## Hoja1
|  |  | PCE Ibérica S.L. |  |  | PCE Ibérica S.L. Calle Mayor Nº 53, Bajo 02500 Tobarra (Albacete) +34 967 543 548 info@pce-iberica.es www.pce-instruments.com/espanol
Enlace a ficha | Referencia | NOMBRE PRODUCTO | Categoría | EAN | Descripción corta | Precio Neto | Gastos de envío aproximado €
Agitadores magnéticos
| PCE-MSR 50 | Agitador magnético PCE-MSR 50 | Agitadores magnéticos | 4250348719607 | Volumen de agitación: 100 ... 1000 ml Rango velocidad: 0 ... 1600 U/min Base de agitación: Ø 88 mm Accionamiento del puesto de agitación: Motor | 34.90 | 8
| PCE-MSR 100 | Agitador magnético PCE-MSR 100 | Agitadores magnéticos | 4250348711465 | Capacidad máxima: 2 litros Rango de revoluciones: 0 ... 1250 rpm. Ajustable Diseño compacto Fácil de manejar | 94.90 | 8
| PCE-MSR 150 | Agitador magnético PCE-MSR 150 | Agitadores magnéticos | 4250348717795 | Volumen máx,: 10 l Rango velocidad: 200 ... 2200 rpm Precisión velocidad: ±20 rpm Longitud de varilla recomendada : 25 ... 60 mm | 169.90 | 8
| PCE-MSR 300 | Agitador magnético PCE-MSR 300 | Agitadores magnéticos | 4250348711472 | Volumen máx,: 2l Velocidad de agitación: 0 ... 1250 rpm Rango de temperatura: 20 ... 300 ° C Temporizador: 0 ... 999 min. | 324.90 | 8
| PCE-MSR 350 | Agitador magnético PCE-MSR 350 | Agitadores magnéticos | 4250348717801 | Volumen máx,: 10 l Ajuste de la velocidad: 200 ... 2200 rpm Precisión de velocidad: ±20 rpm-1 Calefacción hasta 230 °C | 334.90 | 8
| PCE-MSR 400 | Agitador magnético PCE-MSR 400 | Agitadores magnéticos | 4250348714503 | Distancia entre puestos de agitación: 4 ; 95 mm Velocidad máxima: 1200 rpm Temporizador regulable: 1 ... 99 min. Velocidad regulable: 15 ... 1200 rpm Accionamiento: inductivo | 479.90 | 8
| PCE-MSR 405 | Agitador magnético PCE-MSR 405 | Agitadores magnéticos | 4250348718877 | Volumen de agitación máx.: 2000 ml Ajuste velocidad hasta 1500 rpm Máximo 120 °C 5 puestos de agitación | 1,049.90 | 8
| PCE-MSR 415 | Agitador magnético PCE-MSR 415 | Agitadores magnéticos | 4250348722072 | Puestos de agitación: 15 Volumen de agitación máximo: 400 ml por puesto de agitación Velocidad de agitación: 300 ... 1500 rpm Función temporizador y modo pulso Cambio de sentido: automático Plataforma de acero inoxidable | 1,349.90 | 8
| PCE-MSR 450 | Agitador magnético PCE-MSR 450 | Agitadores magnéticos | 4250348718075 | Volumen máx,: 20 l Rango de velocidad: 200 ... 2200 rpm (ajustable) Precisión: ±1 rpm Puestos de agitación: 1 Motor CC sin escobillas | 599.90 | 8
| PCE-MSR 500 | Agitador magnético PCE-MSR 500 | Agitadores magnéticos | 4250348719614 | Volumen de agitación: máx. 50 litros Ajuste de la velocidad de agitación: 100 ... 1000 rpm Precisión de agitación: ±10 rpm Motor sin escobillas DC | 1,495.90 | 8
Anemómetros
| PCE-007 | Anemómetro de rueda alada PCE-007 | Anemómetros | 4250348700117 | Rango velocidad aire: 0,3 ... 45 m/s Rango del caudal volumétrico: 0,0 ... 999900 m³/min Rango de temperatura: 0 ... 45 °C | 245.90 | 8
| PCE-009 | Anemómetro de hilo caliente PCE-009 | Anemómetros | 4250348700131 | Rango V: 0,2 ... 20,0 m/s Rango Q: 0 ... 36.000 m³/min (CCM) Rango T: 0 ... 50 ºC Memoria: 16.000 valores Incluye sonda telescópica de 940 mm, software, cable RS-232 y maletín | 594.90 | 8
| PCE-423 | Anemómetro de hilo térmico PCE-423 | Anemómetros | 4250348707529 | Mide la velocidad del aire y la temperatura Ideal para medir velocidades bajas de aire Almacena valores máx. y min. | 199.90 | 8
| PCE-A420 | Anemómetro de cazueletas PCE-A420 | Anemómetros | 4250348700490 | Rangos de medición: 0,9 ... 35,0 m/s 2,5 ... 126,0 km/h 1,4 ... 68,0 nudos 1,6 ... 78,2 millas/h 144 ... 6895 ft/min | 144.90 | 8
| PCE-ADL 11 | Anemómetro USB PCE-ADL 11 | Anemómetros | 4250348718099 | Rango de medida: 1,2 ... 30,0 m/s Resolución: 0,01 m/s Precisión: m/s: ± (3 % + 0,20 m/s) Unidades de medida: km/h, nudos, millas/h, ft/min Memoria para 60.000 valores Software para PC | 149.90 | 8
| PCE-BDA 10 | Anemómetro Bluetooth PCE-BDA 10 | Anemómetros | 4250348718518 | Velocidad del aire: 1 ... 25 m/s Temperatura: 0 ... 50 °C Aplicación para Android e iOS Bluetooth | 59.90 | 8
| PCE-MAM 2 | Medidor de climatización HVAC PCE-MAM 2 | Anemómetros | 4250348717382 | Rango de medición: 0,4 ... 30 m/s Temperatura: -20 ... 70 °C Unidades: m/s, km/h, mph, Knoten, ft/min Sensor de rueda alada | 29.90 | 8
| PCE-TA 30 | Anemómetro PCE-TA 30 | Anemómetros | 4250348706805 | Mide la velocidad del aire, la temperatura y el caudal Sonda flexible Pantalla LCD con indicación simultánea en pantalla de la velocidad del aire y la temperatura Selección de diferentes unidades | 74.90 | 8
| PCE-THA 10 | Anemómetro de rueda alada + termohigrómetro PCE-THA 10 | Anemómetros | 4250348712042 | Temperatura: -15 ... +50 ºC Humedad: 5 ... 95 % Velocidad del aire: 0,4 ... 35 ms Volumen del aire: 0 ... 9,999 m³/s | 124.90 | 8
| PCE-VA 11 | Anemómetro PCE-VA 11 | Anemómetros | 4250348716811 | Rango de medición : 0,4 ... 30 Resolución: 0,1m/s Precisión: ± 3 % ± 0,2 m/s | 174.90 | 8
| PCE-VA 20 | Anemómetro PCE-VA 20 | Anemómetros | 4250348714657 | Velocidad del aire: 0,2 ... 30 m/s Temperatura del aire: -20 ... +60 °C Humedad del aire: 0,1 ... 99,9 % H.r. Mide el punto de rocío y la temperatura del bulbo húmedo | 269.90 | 8
| PCE-WS CR | Sensor de viento PCE-WS CR | Anemómetros |  | Longitud del cable: 20 m Rango de medida: 3-180 km/h Precisión: 1km/h (3-15 km/h) 3% (15-180Km/h) ; Salida de relé | 223.00 | 8
| PCE-WS P | Sensor de velocidad del viento PCE-WS P | Anemómetros |  | Robusto y duradero bajo condiciones extremas de uso Rango de trabajo 2 a 200 km/h Velocidad de arranque: 8 km/h Precisión: ± 2% Salida de pulsos con cable de 20 m | 86.90 | 8
| PCE-WS RS485 | Sensor de velocidad del viento serie PCE-WS RS485 | Anemómetros |  | Longitud del cable: 10 m o 25 m (según el modelo) Rango de medida: 3-180 km/h Precisión: 1km/h (3-15 km/h) 3% (15-180Km/h) ; Salida RS485 MODBUS | 340.00 | 8
| PCE-WS V | Sensor de velocidad del viento PCE-WS V | Anemómetros | 4250348721945 | Amplio rango de medida, hasta 120 km/h Robusto y duradero bajo condiciones extremas de uso Salida analógica 0 - 10 V DC Rodamientos de alta calidad No requiere mantenimiento | 129.90 | 8
| PCE-WSAC 50W 230 | Sensor de viento PCE-WSAC 50W 230 | Anemómetros | 4250348718884 | Rango de medición hasta 180 km/h Salida analógica 4 ... 20 mA Alimentación: 110 … 230 V AC , 50 / 60 Hz Temperatura ambiental -20 ... +70 °C Relés de alarma | 1,189.90 | 8
| PCE-WSAC 50W 24 | Sensor de viento PCE-WSAC 50W 24 | Anemómetros | 4250348718891 | Rango de medición hasta 180 km/h Entrada: Pulso, analógica (4 ... 20 mA) o inalámbrica Salida analógica 4 ... 20 mA ; Alimentación: 12/24 V DC Temperatura ambiental -20 ... +70 °C Unidades ajustables: km/h, mph, m/s | 1,189.90 | 8
| PCE-WV A | Sensor de velocidad del viento PCE-WV A | Anemómetros |  | Longitud del cable: 20 m Rango de medida: 0 ~ 360 º Resolución: 22,5 º Precisión: ±3 º Salida analógica de 4-20 mA | 140.90 | 8
Balanzas
| PCE-ABT 220 | Balanza analítica PCE-ABT 220 | Balanzas | 4250348721068 | Rango de medición: 0 ... 220 g Precisión: ± 0,5 mg Pantalla táctil de 5" Protección contra el viento Interfaz RS-232 Calibración interna | 994.90 | 8
| PCE-ABT 220L | Balanza analítica PCE-ABT 220L | Balanzas | 4250348722935 | Rango de medición: 0 ... 220 g Resolución: 0,1 mg Precisión: ± 0,5 mg Protección contra el viento Interfaz RS-232 para conexión a PC | 589.90 | 8
| PCE-BSK 310 | Balanza de análisis PCE-BSK 310 | Balanzas | 4250348722003 | Rango de medición: 0 ... 310 g Resolución: 0,001 g Función de cómputo de piezas Interfaz RS-232 Calibración externa | 274.90 | 8
| PCE-BSK 1100 | Balanza de análisis PCE-BSK 1100 | Balanzas | 4250348722010 | Rango de medición: 0 ... 1100 g Resolución: 0,01 g Función de cómputo de piezas Interfaz RS-232 Calibración externa | 112.90 | 8
| PCE-BSK 5100 | Balanza de análisis PCE-BSK 5100 | Balanzas | 4250348722027 | Rango de medición: 0 ... 5100 g Resolución: 0,1 g Función de cómputo de piezas Interfaz RS-232 Calibración externa | 124.90 | 8
| PCE-BS 300 | Balanza cuentapiezas PCE-BS 300 | Balanzas | 4250348712189 | Rango de pesaje: 300 g Resolución: 0,01 g Superficie de pesaje: Ø 95 mm Calibrable | 124.90 | 8
| PCE-BS 3000 | Balanza cuentapiezas PCE-BS 3000 | Balanzas | 4250348700575 | Rango de pesaje: 3000 g Resolución: 0.1 g Superficie de pesaje: 160 x 135 mm Calibrable | 99.90 | 8
| PCE-BS 6000 | Balanza compacta PCE-BS 6000 | Balanzas | 4250348700582 | Rango de pesaje: 6000 g Capacidad de lectura : 1 g Superficie de pesado: 160 x 135 mm Calibrable | 84.90 | 8
| PCE-BSH 6000 | Balanza cuentapiezas PCE-BSH 6000 | Balanzas | 4250348700605 | Rango de pesaje: 6000 g Resolución: 0,1 g Calibración de 1 punto con selección de peso Función de cómputo de piezas | 174.90 | 8
| PCE-BSH 10000 | Balanza cuentapiezas PCE-BSH 10000 | Balanzas | 4250348700599 | Rango de pesaje: 10000 g Resolución: 0,2 g Calibración de 1 punto con selección de peso Función de cómputo de piezas | 164.90 | 8
| PCE-BT 200 | Balanza de precisión PCE-BT 200 | Balanzas | 4250348708953 | Rango de medición: 210 g Resolución : 0,001 g Superficie de pesaje: Ø 115 mm Calibrable | 394.90 | 8
| PCE-BT 2000 | Balanza de precisión PCE-BT 2000 | Balanzas | 4250348707901 | Rango de pesaje: 0 … 2100 g Resolución : 0,01 g Superficie de pesaje: Ø 150 mm | 364.90 | 8
| PCE-CS 1000N | Balanza de gancho PCE-CS 1000N | Balanzas | 4250348712097 | Rango de pesado máx.: 1.000 kg Resolución: 0,2 kg Peso min.: 10 kg Calibrable | 147.90 | 8
| PCE-CS 10000N | Balanza de gancho PCE-CS 10000N | Balanzas | 4250348714084 | Rango de pesaje: 10.000 kg Resolución: 5 kg Carga min.: 100 kg Control a través del mando a distancia | 799.90 | 20
| PCE-CS 3000N | Balanza de gancho PCE-CS 3000N | Balanzas | 4250348712790 | Rango de pesaje: 3000 kg Resolución: 0,5 kg Función suma Acumulador interno | 364.90 | 20
| PCE-CS 5000N | Balanza de gancho PCE-CS 5000N | Balanzas | 4250348712806 | Rango de pesaje: 5000 kg Resolución: 1 kg Función suma Acumulador interno | 379.90 | 20
| PCE-DDM 10 | Balanza de gancho PCE-DDM 10 | Balanzas | 4250348712998 | Rango de pesaje: 10.000 kg ; 100 kN Resolución: 5 kg ; 50 N Peso min.: 100 kg | 1,365.90 | 25
| PCE-DDM 10WI | Balanza de gancho PCE-DDM 10WI | Balanzas | 4250348716699 | Rango de pesaje: 10.000 kg ; 100 kN Resolución: 5 kg ; 50 N Peso min. : 100 kg Sin indicador | 1,025.90 | 25
| PCE-DDM 20 | Balanza de gancho PCE-DDM 20 | Balanzas | 4250348713001 | Rango de pesaje: 20,000 kg ; 200 kN Resolución: 10 kg ; 100 N Peso min.: 200 kg | 1,994.90 | 40
| PCE-DDM 20WI | Balanza de gancho PCE-DDM 20WI | Balanzas | 4250348716705 | Rango de pesaje: 20.000 kg ; 200 kN Resolución: 10 kg ; 100 N Peso min.: 200 kg | 1,694.90 | 40
| PCE-DDM 3 | Balanza de gancho PCE-DDM 3 | Balanzas | 4250348712974 | Rango de pesaje: 3.000 kg / 30 kN Resolución: 1 kg / 10N Peso mínimo: 10 kg Indicador de control inalámbrico | 985.90 | 8
| PCE-DDM 3WI | Balanza de gancho PCE-DDM 3WI | Balanzas | 4250348716675 | Rango de pesaje: 3.000 kg ; 30 kN Resolución: 1 kg ; 10N Peso min.: 10 kg | 669.90 | 8
| PCE-DDM 5 | Balanza de gancho PCE-DDM 5 | Balanzas | 4250348712981 | Rango de pesaje: 5.000 kg / 50 kN Resolución: 2 kg / 20 N Peso mínimo: 40 kg | 1,059.90 | 8
| PCE-DDM 50 | Balanza de gancho PCE-DDM 50 | Balanzas | 4250348713018 | Rango de pesaje: 50.000 kg / 500 kN Resolución: 20 kg / 200 N Peso mínimo: 400 kg | 3,439.90 | 100
| PCE-DDM 50WI | Balanza de gancho PCE-DDM 50WI | Balanzas | 4250348716712 | Rango de pesaje: 50.000 kg ; 500 kN Resolución: 20 kg ; 200 N Peso min.: 400 kg Sin indicador | 2,845.90 | 100
| PCE-DDM 5WI | Balanza de gancho PCE-DDM 5WI | Balanzas | 4250348716712 | Rango de pesaje: 5.000 kg ; 50 kN Resolución: 2 kg ; 20 N Peso min.: 40 kg | 784.90 | 8
| PCE-DMS 200 | Balanza para papel PCE-DMS 200 | Balanzas | 4250348700728 | Rango de pesado: 0 ... 20000 g/m² o 0 ... 200 g Lectura: 1 g/m² o 0,01 g Reproducibilidad: 0,02 g Linealidad: ± 0,02 g | 184.90 | 8
| PCE-DMS 310 | Balanza para papel PCE-DMS 310 | Balanzas | 4250348721235 | Rango de medición: 0 ... 310 g / 0 ... 31.000 g/m² Resolución: 0,01 g / 1 g/m² Interfaz RS-232 Funciones: cómputo de piezas, gramaje Funcionamiento con pilas para uso móvil | 194.9 | 8
| PCE-DMS 1100 | Balanza para papel PCE-DMS 1100 | Balanzas | 4250348721228 | Rango de medición: 0 ... 1100 g / 0 ... 110.000 g/m² Resolución: 0,01 g / 1 g/m² Interfaz RS-232 Funciones: cómputo de piezas, gramaje Funcionamiento con pilas para uso móvil | 244.9 | 8
| PCE-FLW 1 | Balanza para silos PCE-FLW 1 | Balanzas | 4250348721341 | Presión hidráulica: hasta 250 bar Precisión: ±2 % (del sistema completo) Resolución: 5 kg Para transpaletas y cargadores frontales | 1,349.90 | 8
| PCE-HS 50N | Balanza de gancho PCE-HS 50N | Balanzas | 4250348710512 | Rango de pesaje hasta: 50 kg Carga min.: 0,20 kg Capacidad de lectura: 0,02 kg | 69.90 | 8
| PCE-HS 150N | Balanza de gancho PCE-HS 150N | Balanzas | 4250348710529 | Rango de pesaje hasta: 150 kg Carga min.: 0,50 kg Capacidad de lectura: 0,05 kg | 69.90 | 8
| PCE-ICS 30 | Balanza cuentapiezas PCE-ICS 30 | Balanzas | 4250348718853 | Rango de pesaje [Max]: 30.000 g ; 30 kg Resolución [d]: 1 g ; Dimensiones del plato de pesaje [Ø/BxT]: 260 x 220 mm Alimentación con acumulador Calibrable | 54.90 | 8
| PCE-LSE 320 | Balanza de precisión PCE-LSE 320 | Balanzas | 4250348718662 | Rango de pesaje [Max]: 320 g Resolución: 0,001 g Valor de verificación: 0,01 g / Incl. verificación clase M II Plato de pesado: Ø 115 mm Interfaz USB Pantalla gráfica | 939.90 | 8
| PCE-MA 100 | Balanza de humedad PCE-MA 100 | Balanzas | 4250348715180 | Rango de pesaje: 110 g Capacidad de lectura : 1 mg / 0,001 g Cámara de calentamiento para determinar la humedad Interfaz RS-232 | 949.90 | 8
| PCE-MA 110 | Balanza de humedad PCE-MA 110 | Balanzas | 4250348713759 | Rango de pesaje: 110 g Capacidad de lectura : 10 mg / 0,01 g Cámara de calentamiento para determinar la humedad Interfaz RS-232 | 839.90 | 8
| PCE-MA 200 | Balanza de humedad PCE-MA 200 | Balanzas | 4250348715197 | Rango de pesaje: 200 g Capacidad de lectura : 1 mg / 0,001 g Cámara de calentamiento para determinar la humedad Interfaz RS-232 | 1,224.90 | 8
| PCE-MA 202 | Balanza de humedad PCE-MA 202 | Balanzas | 4250348715203 | Rango de pesaje 200 g Capacidad de lectura 10 mg ; 0,01 g Interfaz RS-232 | 879.90 | 8
| PCE-PB 60N | Balanza de plataforma PCE-PB 60N | Balanzas | 4250348711403 | Rango de pesaje: 60 kg Capacidad de lectura: 20 g Peso min. (min.): 60 g Tolerancia: ± 80 g | 89.90 | 8
| PCE-PB 150N | Balanza de plataforma PCE-PB 150N | Balanzas | 4250348711410 | Rango de pesaje: 150 kg Capacidad de lectura: 50 g Peso min. (min.): 150 g Tolerancia: ± 200 g | 89.90 | 8
| PCE-PCS 30 | Balanza cuentapiezas PCE-PCS 30 | Balanzas | 4250348701183 | Capacidad [ Max ] : 30000 g Sensibilidad [ d ] : 0,5 g Dimensiones: [O ; AxP ]: 230 x 310 mm | 244.90 | 8
| PCE-PCS 6 | Balanza cuentapiezas PCE-PCS 6 | Balanzas | 4250348701190 | Capacidad para pesar [ Max ] : 6000 g Sensibilidad [ d ] : 0,1 g Dimensiones de la placa de pesaje [O ; AxP ]: 230 x 310 mm Calibrable | 259.90 | 8
| PCE-PS 75XL | Balanza de plataforma PCE-PS 75XL | Balanzas | 4250348702395 | Rango de pesaje: 75 kg Capacidad de lectura: 20 g Tamaño de la plataforma: 600 x 900 mm Calibrable | 319.90 | 20
| PCE-PS-300MLS | Balanza de gancho PCE-PS-300MLS | Balanzas | 4250348711724 | Rango de pesaje: 100 g Peso mínimo: 2 kg Clase de verificación: M III | 894.90 | 8
| PCE-RS 2000 | Balanza de plataforma PCE-RS 2000 | Balanzas | 4250348714688 | Rango de pesaje: 2.000 kg Resolución: 0,5 kg Interfaz bidireccional RS-232 | 698.90 | 100
| PCE-SW 1500N | Balanza para palés PCE-SW 1500N | Balanzas | 4250348712462 | Rango de pesaje: 0 ... 1500 kg Capacidad de lectura: 0,5 kg Dimensiones: 1200 x 120 x 85 mm Calibrable | 614.90 | 40
| PCE-SW 3000N | Balanza para palés PCE-SW 3000N | Balanzas | 4250348712479 | Rango de pesaje: 0 ... 3000 kg Capacidad de lectura: 1 kg Dimensiones: 1200 x 120 x 85 mm Calibrable | 634.90 | 40
| PCE-SW 5000N | Balanza para palés PCE-SW 5000N | Balanzas | 4250348717108 | Rango de pesaje: 0 ... 5000 kg Capacidad de lectura: 2 kg Distancia de montaje hasta 4 m Interfaz bidireccional | 974.90 | 40
| PCE-WS 30 | Balanza de mesa PCE-WS 30 | Balanzas | 4250348701572 | Rango de pesaje hasta: 30 kg Resolución: 0,5 g Alimentación: adaptador de red o baterías Interfaz RS232 | 234.90 | 8
Brillómetros
| PCE-GM 55 | Brillómetro PCE-GM 55 | Brillómetros | 4250348718600 | Rango: 0 ... 200 unidades de brillo Precisión: ±1 unidad de brillo Repetibilidad: ± 0,5 unidades de brillo (0 ... 99,9 GE) Para brillo medio y alto | 624.90 | 8
| PCE-GM 60Plus | Brillómetro PCE-GM 60Plus | Brillómetros | 4250348715081 | Geometría: 60 ° Rango: 0 ... 200 GU Normas: ISO 2813 ; GB/T 9754 ; ASTM D 523 ; ASTM D 2457 | 324.90 | 8
| PCE-IGM 100 | Brillómetro PCE-IGM 100 | Brillómetros | 4250348715050 | Geometría: 20 ° ; 60 ° ; 85 ° Rangos: 20 °: 0 ... 2000 GU 60 °: 0 ... 1000 GU 85 °: 0 ... 160 GU | 1,695.96 | 8
| PCE-IGM 60 | Brillómetro PCE-IGM 60 | Brillómetros | 4250348715043 | Geometría: 60° Rango de medición: 0 ... 300 GU Normativas: ISO 2813, GB/T 9754, ASTM D 523, ASTM D 2457 | 999.90 | 8
| PCE-PGM 100 | Brillómetro PCE-PGM 100 | Brillómetros | 4250348715067 | Rango de medición: 20 ° : 0 ... 1000 GU (unidades de brillo) 60 ° : 0 ... 1000 GU 85 ° : 0 ... 160 GU Normas: ISO 2813 / GB/T 9754 / ASTM D 523 / ASTM D 2457 | 1,124.90 | 8
| PCE-PGM 60 | Brillómetro PCE-PGM 60 | Brillómetros | 4250348715074 | Geometría: 60 ° Rango de medición: 0 ... 300 GU Normas: ISO 2813 ; GB/T 9754 ; ASTM D 523 ; ASTM D 2457 | 484.90 | 8
| PCE-RM 100 | Brillómetro PCE-RM 100 | Brillómetros | 4250348719331 | Rango de medición: 0 ... 100 Precisión: ± 1 ; Resolución: 0,1 Funcionamiento con batería ; Interfaz y software | 524.90 | 8
| PCE-SGM 60 | Brillómetro PCE-SGM 60 | Brillómetros | 4250348715821 | Geometría: 60 ° ; Rango hasta 1000 GU (unidades de brillo) Memoria interna | 999.90 | 8
Cabina de luz
| PCE-CIC 5 | Cabina de luz PCE-CIC 5 | Cabina de luz | 4250348722171 | Valoración del color con 4 diferentes tipos de luz: Luz diurna Luz normal Luz en centros comerciales Luz en casa Cumple la norma ASTM D1729 | 649.90 | 30
| PCE-CIC 10 | Cabina de luz PCE-CIC 10 | Cabina de luz | 4250348714510 | Tipos de luz: "A/F", "D65", "TL84/F11", "UV", "CWF" y "TL83/U30" | 1,449.90 | 30
| PCE-CIC 11 | Cabina de luz PCE-CIC 11 | Cabina de luz | 4250348714527 | Tipos de luz: "A/F", "D65", "TL84/F11", "UV", "CWF" y "TL83/U30" | 894.90 | 30
| PCE-CIC 20 | Cabina de luz PCE-CIC 20 | Cabina de luz | 4250348722188 | Tipos de luz / Temperatura de color: D75: aprox. 7500 K D65: aprox. 6500 K D50: aprox. 5000 K | 3,679.90 | 30
Calibradores
| PCE-SC 09 | Calibrador acústico PCE-SC 09 | Calibradores | 4250348722768 | Nivel de presión sonora: 94 y 114 dB Filtros de ponderación A, B, C, D Uso inmediato Clase de precisión 1, IEC 942 Manejo sencillo Adaptador para diferentes tipos de micrófono | 495.90 | 8
| PCE-SC 42 | Calibrador acústico acústico PCE-SC 42 | Calibradores | 4250348714299 | Frecuencia: 1 kHz / ±0,1% Nivel de referencia: 94 dB y 114 dB Precisión a 0,3 dB (20°, 760 mm Hg) Apertura de micrófono 1/2" y 1" Dimensiones: Aprox. 138 x 48 x 48mm (L x B xH) Condiciones ambientales: -10° - 50°C | 149.90 | 8
| PCE-123 | Calibrador de procesos PCE-123 | Calibradores | 4250348700209 | Rango de frecuencia: 1 … 62500 Hz Sensores de temperatura K, J, E, T (°C y °F) Precisión básica 0,025 % | 445.90 | 8
| PCE-789 | Calibrador multifunción PCE-789 | Calibradores | 4250348708977 | Simulación y medición de diferentes señales Generador de funciones integrado Simulación de formas de onda propias | 795.90 | 8
| PCE-LOC 10 | Calibrador de bucle PCE-LOC 10 | Calibradores | 4250348720320 | Modo simultaneo de medición y simulación Para mA, mV y V Posibilidad de alimentar los sensores Modo manual y función rampa Prueba de continuidad Función registro de datos | 374.90 | 8
| PCE-LOC 20 | Calibrador de procesos PCE-LOC 20 | Calibradores | 4250348718167 | Modo simultaneo de medición y simulación Para mA, mV y V Posibilidad de alimentar los sensores Modo manual y función rampa Prueba de continuidad Función registro de datos | 744.90 | 8
| PCE-MCA 50 | Calibrador multifunción PCE-MCA 50 | Calibradores | 4250348718174 | Simulación Generación de frecuencia e impulsos Medición de frecuencia e impulsos Medición de valores pico y promedio Prueba de continuidad Interfaz USB | 1,594.90 | 8
| PCE-TTC 30 | Calibrador de termoelementos PCE-TTC 30 | Calibradores | 4250348718150 | Modo simulación y medición Para termoelementos E, J, K, T, B, R, S, N, mV Alimentación de 24 V para bucle Compatible con HART Prueba de continuidad Función de registro de datos | 759.90 | 8
| PCE-RTD 20 | Simulador RTD PCE-RTD 20 | Simulador RTD | 4250348718143 | Modo de simulación y de medición Pantalla gráfica Alimentación de 24 V para bucle Compatible con HART Modo manual y función rampa Prueba de continuidad Función de registro de datos | 744.90 | 8
Cámaras de inspección
| PCE-PIC 20 | Cámara de inspección PCE-PIC 20 | Cámaras de inspección | 4250348719317 | Diámetro cabezal: 23 mm Sonda con cable de 20 m Contador electrónico de distancia Alimentación por red o acumulador Resistente al agua hasta 20 m | 1,689.90 | 8
| PCE-PIC 40 | Cámara de inspección PCE-PIC 40 | Cámaras de inspección | 4250348719324 | Diámetro cabezal: 23 mm Sonda con cable de 40 m Contador electrónico de distancia Alimentación por red o acumulador Resistente al agua hasta 20 m | 1,999.90 | 8
| PCE-PIC 60 | Cámara de inspección PCE-PIC 60 | Cámaras de inspección | 4250348721631 | Diámetro del cabezal: 60 mm / Incluye carrito para cabezal Cable de fibra óptica ø9,5 mm / Longitud del cable: 60 m Diámetro de las tuberías desde/hasta: 80 ... 1200 mm Distancia de visión: 20 ... 100 cm Cámara motorizada | 10,449.90 | 50
| PCE-PIC 120 | Cámara de inspección PCE-PIC 120 | Cámaras de inspección | 4250348721624 | Diámetro del cabezal: 60 mm / Longitud del cable: 120 m Diámetro de las tuberías desde/hasta: 80 ... 1200 mm Distancia de visión: 20 ... 100 cm ; Tarjeta SD hasta 256 GB ; Cable de fibra óptica ø9,5 mm ; Cámara motorizada Incluye carrito para cabezal | 10,879.90 | 80
Cámaras termográficas
| PCE-TC 24 | Cámara termográfica PCE-TC 24 | Cámaras termográficas | 4250348719751 | Rango de medición: -20 ... 380 °C Campo visual: 32 x 32 ° Frecuencia de imagen: 9 Hz Función de imagen superpuesta Memoria micro tarjeta SD | 289.90 | 8
| PCE-TC 25 | Cámara termográfica PCE-TC 25 | Cámaras termográficas | 4250348719768 | Rango de medición: -20 ... 380 ºC / 0 ... 100% H.r. Mide punto de rocío y temp. de bulbo húmedo Función de imagen térmica / Función de imagen superpuesta Campo visual: 32 x 32 ° Frecuencia de imagen: 9 Hz Tarjeta de memoria micro SD | 334.90 | 8
| PCE-TC 28 | Cámara termográfica PCE-TC 28 | Cámaras termográficas | 4250348715951 | Rango de medición: -20 ... +300 ºC Precisión: ±2 %, ±2 °C ; Frecuencia de grabación de imágenes: 9 Hz ; Memoria: Tarjeta microSD, permite almacenar 6000 imágenes por cada 1 GB de memoria ; Formato de imagen: .bmp ; Cámara: 48608 píxeles | 529.90 | 8
| PCE-TC 29 | Cámara termográfica PCE-TC 29 | Cámaras termográficas | 4250348717191 | Rango de medición: -20 ... +300 °C Resolución infrarroja: 60 x 60 Pixel Sensibilidad térmica: 0,15 °C Integra una cámara a color ; Función de imagen superpuesta Diferentes paletas de colores Indicación del punto más caliente y frío | 474.90 | 8
| PCE-TC 30N | Cámara termográfica PCE-TC 30N | Cámaras termográficas | 4250348720313 | Resolución IR: 160 x 120 píxeles Rango: -20 ... +450°C Sensibilidad térmica: 70 mK Memoria de 3 GB para más 20000 imágenes Paleta de 5 colores Función de imagen superpuesta | 549.90 | 8
| PCE-TC 33N | Cámara termográfica PCE-TC 33N | Cámaras termográficas | 4250348720030 | Resolución IR: 220 x 160 pixeles / Rango: -20 ... +450°C Sensibilidad térmica: 70 mK Memoria de 3 GB para más 20000 imágenes Paleta de 5 colores Localización del punto más caliente y frío ; Función de imagen superpuesta | 639.90 | 8
Caudalímetros por ultrasonidos
| PCE-TDS 75 | Medidor de caudal por ultrasonidos PCE-TDS 75 | Caudalímetros por ultrasonidos | 4250348722560 | Rango de medición: ±0,03 ... ±5 m/s Precisión: ±1 % del valor Diámetro tubería: 25 ... 1200 mm (1 ... 48") Interfaz: RS232 y RS485 Entrada de los sensores de temperatura: PT1000 Salida de relé | 1,049.90 | 8
| PCE-TDS 100H | Medidor de caudal por ultrasonidos PCE-TDS 100H | Caudalímetros por ultrasonidos | 4250348708175 | Rango de medición: 0,01 - 30 m/s Resolución: 0,0001 m/s Tamaño del tubo: 20 ... 100 mm | 1,345.90 | 8
| PCE-TDS 100HS | Medidor de caudal por ultrasonidos PCE-TDS 100HS | Caudalímetros por ultrasonidos | 4250348708182 | Rango: -32 ... +32 m/s Resolución: 0,0001 m/s Tamaño del tubo: DN 15 ... 700 mm, 20 ... 720 mm Certificado de calibración incluido | 1,345.90 | 8
| PCE-TDS 100HSH | Medidor de caudal por ultrasonidos PCE-TDS 100HSH | Caudalímetros por ultrasonidos | 4250348718846 | Rango: -32 ... +32 m/s Resolución: 0,0001 m/s Tamaño del tubo: DN 15 ... 700 mm, 20 ... 720 mm Certificado de calibración incluido | 1,724.90 | 8
Colorímetros
| PCE-CSM 1 | Colorímetro PCE-CSM 1 | Colorímetros | 4250348716446 | CIEL*a*b*C*h, CIEL a* b* y CIEXYZ Apertura de medición: Ø 4 mm Autocalibración automática | 1,224.90 | 8
| PCE-CSM 2 | Colorímetro PCE-CSM 2 | Colorímetros | 4250348716460 | Autocalibración automática Espacio de color CIEL*a*b*C*h, CIEL a* b* y CIEXYZ | 1,169.90 | 8
| PCE-CSM 3 | Colorímetro PCE-CSM 3 | Colorímetros | 4250348716477 | CIEL a*b*C*h, CIEL a* b* Alta precisión y estabilidad Determina los valores de referencia y pruebas aleatorias Apertura de medición: 8 mm | 1,349.90 | 8
| PCE-CSM 4 | Colorímetro PCE-CSM 4 | Colorímetros | 4250348716484 | Geometría de iluminación 45º/0º Espacio de color CIE L*a*b*C*h , CIE L a* b*, CIE XYZ | 1,449.90 | 8
| PCE-CSM 5 | Colorímetro PCE-CSM 5 | Colorímetros | 4250348716491 | CIE LAB, XYZ, LCh, RGB, LUV Calibración automática o manual Determinación de valores convencionales y valores de referencia Apertura de medición (Ø4 mm, Ø8 mm) | 1,999.90 | 8
| PCE-CSM 6 | Colorímetro PCE-CSM 6 | Colorímetros | 4250348716507 | CIE L*a*b, L*a*b*C*h Calibración blanco-negro por cuenta propia Determinación de valores convencionales y valores de referencia Apertura de medición Ø8 mm | 1,599.90 | 8
| PCE-CSM 7 | Colorímetro PCE-CSM 7 | Colorímetros | 4250348716514 | Medición de diferentes colores Calibración automática en blanco y negro Medición de la blancura (ISO R457, Hunter, ASTM E313) y la amarillez (ASTM E313) Identificación de referencia y valores de referencia | 2,999.90 | 8
| PCE-WNM 100 | Medidor de blancura PCE-WNM 100 | Colorímetros | 4250348718631 | Rango de medición: 0 ... 120 Resolución: 0,1 Repetibilidad: < 0,5 Fuente de luz LED 457 nm Geometría 45/0 Para medir sobre diferentes materiales | 334.90 | 8
| PCE-WSB 1 | Medidor de blancura PCE-WSB 1 | Colorímetros | 4250348710826 | Rango de medición: 0 ... 100 Resolución: 0,1 Precisión: < ± 0,1 | 1,250.90 | 8
| PCE-XXM 20 | Colorímetro PCE-XXM 20 | Colorímetros | 4250348719843 | Espacio cromático: CIE LAB, CIE XYZ, RGB, CMYK, Pantone Rango espectral de la longitud de onda: 400 ... 720 nm Interfaz: Micro-USB ; Bluetooth Sensor: Fotodiodo RGB Aplicación "Meterbox Lab" (Playstore) (Android) ; Aplicación "Meterbox Lab" (App Store) (IOS) | 289.90 | 8
Comprobador de superficies
| PCE-CPT 20 | Comprobador de superficies PCE-CPT 20 | Comprobador de superficies | 4250348715593 | Diámetro émbolo esférico: Ø20 mm Profundidad máx,: 12 mm Resolución: 0,01 mm Fuerza de embutición máx,: 2500 N | 2,949.90 | 8
| PCE-FD 20 | Detector de fallas PCE-FD 20 | Detectores de fallas | 4250348715234 | Rango de frecuencia: 1 ... 10 MHz Duración del escaneo: 6 ... 1000 µm Velocidad del ultrasonido: 1000 ... 9999 m/s Geometría de las sondas: 45° y 90° Longitud cable de la sonda: 1,5 m | 3,599.90 | 8
Conductímetros
| PCE-CM 41 | Conductímetro PCE-CM 41 | Conductímetros | 4250348700612 | Conductividad EC: 0...2000 µS/cm, 0...20 mS/cm Contenido de sal TDS: 0...2000 mg/l (ppm), 20000 mg/l (ppm) Temperatura: 0,0...+60 °C M Precisión: Conductividad: ±3 % del rango de medición | 129.90 | 8
| PCE-COM 20 | Conductímetro para metales PCE-COM 20 | Conductímetros | 4250348716828 | Frecuencia de trabajo: 60 kHz Sonda de medición: Ø14 mm | 4,449.90 | 8
| PCE-PHD 1-LF | Conductímetro PCE-PHD 1-LF | Conductímetros | 4250348721587 | Conductividad: 0 ... 200,0 µS/cm, 0,2 ... 2,000 mS/cm Registrador en tiempo real Tarjeta de memoria SD (1 ... 16 GB) Cuota de medición ajustable Calibración automática | 360.90 | 8
| PCE-PWT 10 | Conductímetro PCE-PWT 10 | Conductímetros | 4250348717399 | Comprobador para aguas puras Conductividad: 0 ... 20 µS/cm Salinidad: 0,00 ... 10.00 ppt Temperatura: 0 ... 60 °C Compensación de temperatura automática Calibración interna de 3 puntos | 129.90 | 8
Contadores de partículas
| PCE-MPC 20 | Contador de partículas PCE-MPC 20 | Contadores de partículas | 4250348719270 | Concentración másica: PM2,5 ; PM10 Rango de concentración másica: 0 ... 2000 µg/m³ Tamaño partículas: 0,3, 2,5 y 10 µm Pantalla con diagrama gráfico en tiempo real Memoria para 5000 grupos de datos | 649.90 | 8
| PCE-MPC 30 | Contador de partículas PCE-MPC 30 | Contadores de partículas | 4250348719287 | Tamaño partículas: PM 2,5 y PM 10 Rango: 0 ... 2000 µg / m³ Resolución: 1 µg/m³ Medidor de partículas, HCHO, medición de temperatura Medidor de partículas, HCHO, medición de temperatura | 739.90 | 8
| PCE-PCO 1 | Contador de partículas PCE-PCO 1 | Contadores de partículas | 4250348714817 | Medición de temperatura y humedad Detecta 6 grosores (0,3/0,5/1,0/2,5/5,0/10 µm) Imágen y video | 845.90 | 8
| PCE-PCO 2 | Contador de partículas PCE-PCO 2 | Contadores de partículas | 4250348717184 | Concentración másica: PM2,5 ; PM10 Grosor de las partículas: 0,3 ; 0,5 ; 1,0 ; 2,5 ; 5,0 y 10 µm Punto de rocío Rango H.R.: 0 ... 100 % | 995.00 | 8
| PCE-RCM 11 | Contador de partículas PCE-RCM 11 | Contadores de partículas | 4250348718358 | Medición de formaldehído partículas, humedad, temperatura, TVCO Partículas: PM 2,5 ; PM 10 Para mediciones orientativas | 274.90 | 8
| PCE-RCM 12 | Contador de partículas PCE-RCM 12 | Contadores de partículas | 4250348717900 | Medición de polvo fino, CO2, Formaldehído, Humedad relativa, Temperatura Tamaño de las partículas: PM 2,5 / PM 10 Para mediciones orientativas | 359.90 | 8
Detectores de cables
| PCE-170 CB | Detector de cables PCE-170 CB | Detectores de cables | 4250348719119 | Comprobación de cables de red Comprobación de cable coaxial Localizador de cables de red Prueba de continuidad Comprobación de conexión de telefónica | 59.90 | 8
| PCE-180 CBN | Detector de cables PCE-180 CBN | Detectores de cables | 4250348713957 | Detección de líneas: Por señal acústica Señal acústica conmutable: Tono pulsador ; Tono continuo | 89.90 | 8
| PCE-191 CB | Detector de cables PCE-191 CB | Detectores de cables | 4250348702401 | Detección de líneas: por señal acústica Rango de tensión: 220 ... 240 VAC Rango de frecuencia: 50 ; 60 Hz | 69.90 | 8
| PCE-CL 10 | Detector de cables PCE-CL 10 | Detectores de cables | 4250348707741 | Potencia absorbida: max, 40 mA Tensión máx,: 400 V AC (0-60 Hz) ; 400 V DC Frecuencia de transmisión 125 kHz | 259.90 | 8
| PCE-CL 20 | Detector de cables PCE-CL 20 | Detectores de cables | 4250348715432 | Salida: 125 kHz Temperatura operativa Humedad: DC 12 ... 400 V ± 2,5%; AC 12 ... 400 V (50 ... 60 Hz) ± 2,5% CAT III 300 V | 239.90 | 8
| PCE-CLT 10 | Detector de cables PCE-CLT 10 | Detectores de cables | 4250348717993 | Longitud del cable de medición: 5 ... 3000 m Unidades de medida: m, ft Resolución: 0,1 m Principio de medición: Reflectometría de dominio de tiempo 20 tipos de cables predefinidos | 194.90 | 8
Detectores de gas
| PCE-FGD | Medidor de gas serie PCE-FGD Gases refrigerantes | Detectores de gas |  | Amplia gama sensores de gases refrigerantes Carcasa robusta ABS con protección IP65 Señal de salida 4 … 20 mA / 2 … 10 V Fácil de montar Sensores duraderos seleccionables | 506.99 | 8
| PCE-FGD | Medidor de gas serie PCE-FGD Gases inflamables | Detectores de gas |  | Sensores para gases inflamables Carcasa robusta ABS con protección IP65 Señal de salida 4 ... 20 mA / 2 ... 10 V Fácil de montar Sensores duraderos seleccionables | 456.99 | 8
| PCE-FGD | Medidor de gas serie PCE-FGD Gases tóxicos y oxígeno | Detectores de gas |  | Sensores para gases tóxicos y oxígeno Carcasa robusta ABS con protección IP65 Señal de salida 4 ... 20 mA / 2 ... 10 V Fácil de montar Sensores duraderos seleccionables | 437.99 | 8
| PCE-GA 10 | Detector de fugas de gas PCE-GA 10 | Detectores de gas | 4250348719201 | Para gases combustibles Hasta 15 gases Sensor de 400 mm Alarma óptica, acústica y por vibración | 129.90 | 8
| PCE-GA 12 | Detector de gases combustibles PCE-GA 12 | Detectores de gas | 4250348719218 | Rango de medición hasta 10000 ppm / 0 ... 20%LEL Alarma acústica de 85 dB Acumulador recargable para uso móvil Calibración automática Detección de gases combustibles | 149.90 | 8
| PCE-LD 1 | Detector de fugas PCE-LD 1 | Detectores de fugas | 4250348702562 | Gases : R-134A, R-404, R407C, R410A, R22, etc Sensibilidad: ajustable (alta y baja) | 159.90 | 8
Dinamómetros
| PCE-DFG N 5 | Dinamómetro PCE-DFG N 5 | Dinamómetros | 4250348717825 | Rango de medición: 0 ... 5 N Precisión: ±0,1 % FS Medición de tracción y compresión Cuota de medición: 1600 Hz | 684.90 | 8
| PCE-DFG N 10 | Dinamómetro PCE-DFG N 10 | Dinamómetros | 4250348717832 | Rango de medición: 0 ... 10 N Precisión: ±0,1 % FS Medición de tracción y compresión Cuota de medición: 1600 Hz | 684.90 | 8
| PCE-DFG N 20 | Dinamómetro PCE-DFG N 20 | Dinamómetros | 4250348717849 | Rango de medición: 0 ... 20 N Precisión: ±0,1 % FS Medición de tracción y compresión Cuota de medición: 1600 Hz | 684.90 | 8
| PCE-DFG N 200 | Dinamómetro PCE-DFG N 200 | Dinamómetros | 4250348717856 | Rango de medición: 0 ... 200 N Precisión: ±0,1 % FS Medición de tracción y compresión Cuota de medición: 1600 Hz | 684.90 | 8
| PCE-DFG N 500 | Dinamómetro PCE-DFG N 500 | Dinamómetros | 4250348717788 | Rango de medición: 0 ... 500 N Resolución: 0,05 N Precisión: ±0,1 % fondo escala (del rango) | 699.90 | 8
| PCE-DFG N 1K | Dinamómetro PCE-DFG N 1K | Dinamómetros | 4250348717863 | Rango: 0 ... 1000 N ; Resolución: 0,5 N ; Precisión: ±0,1 % F.S. Memoria para 100 series de medición Interfaz USB Pantalla gráfica Incluye certificado de calibración ISO | 899.90 | 8
| PCE-DFG N 2.5K | Dinamómetro PCE-DFG N 2.5K | Dinamómetros | 4250348717870 | Rango: 0 ... 2500 N ; Resolución: 1 N ; Precisión: ±0,1 % F.S. Memoria para 100 series de medición Interfaz USB Pantalla gráfica Incluye certificado de calibración ISO | 899.90 | 8
| PCE-DFG N 5K | Dinamómetro PCE-DFG N 5K | Dinamómetros | 4250348717887 | Rango: 0 ... 5000 N ; Resolución: 1 N ; Precisión: ±0,1 % F.S Memoria para 100 series de medición Interfaz USB Pantalla gráfica Incluye certificado de calibración ISO | 924.90 | 8
| PCE-DFG N 10K | Dinamómetro PCE-DFG N 10K | Dinamómetros | 4250348717894 | Rango: 0 ... 10000 N / Resolución: 5 N / Precisión: ±0,1 % F.S. Memoria para 100 series de medición Interfaz USB Pantalla gráfica Incluye certificado de calibración ISO | 1,149.90 | 8
| PCE-DFG N 50K | Dinamómetro PCE-DFG N 50K | Dinamómetros |  | Rango de medición: 0 ... 50 kN / 50.000 N ; Resolución: 5 N ; Precisión: ±0,2 % F.S. Memoria para 100 series de medición Interfaz USB Pantalla gráfica Certificado de calibración ISO | 1,039.90 | 8
| PCE-DFG N 100K | Dinamómetro PCE-DFG N 100K | Dinamómetros | 4250348720894 | Rango de medición: 0 ... 100 kN / 100.000 N ; Resolución: 10 N ; Precisión: ±0,2 % del rango de medición Memoria para 100 series de medición Interfaz USB Pantalla gráfica Incl. certificado de calibración ISO | 1,234.90 | 8
| PCE-DFG NF 0.5K | Dinamómetro PCE-DFG NF 0,5K | Dinamómetros | 4250348719379 | Rango: 0 ... 500 N ; Resolución: 1 N ; Precisión: ±0,5 % F.S. Memoria para 100 series de medición Interfaz USB Pantalla gráfica Incluye certificado de calibración ISO | 984.90 | 8
| PCE-DFG NF 1K | Dinamómetro PCE-DFG NF 1K | Dinamómetros | 4250348719393 | Rango: 0 ... 1000 N ; Resolución: 0,1 N ; Precisión: ±0,5 % F.S. Memoria: 100 series de medición Interfaz USB Certificado de calibración ISO | 984.90 | 8
| PCE-DFG NF 2K | Dinamómetro PCE-DFG NF 2K | Dinamómetros | 4250348719300 | Rango: 0 ... 2000 N ; Resolución: 0,2 N ; Precisión: ±0,5 % F.S. Memoria: 100 series de medición Interfaz USB Certificado de calibración ISO | 984.90 | 8
| PCE-DFG NF 5K | Dinamómetro PCE-DFG NF 5K | Dinamómetros | 4250348719423 | Rango: 0 ... 5000 N ; Resolución: 0,5 N ; Precisión: ±0,5 % F.S. Memoria: 100 series de medición Interfaz USB Certificado de calibración ISO | 984.90 | 8
| PCE-DFG NF 10K | Dinamómetro PCE-DFG NF 10K | Dinamómetros | 4250348719386 | Rango: 0 ... 10 kN ; 10.000 N ; Resolución: 1 N ; Precisión: ±0,5 % F.S. Memoria para 100 series de medición Interfaz USB Pantalla gráfica Incluye certificado de calibración ISO | 1,369.90 | 8
| PCE-DFG NF 20K | Dinamómetro PCE-DFG NF 20K | Dinamómetros | 4250348719409 | Rango: 0 ... 20 kN ; Resolución: 0,02 N ; Precisión: ±0,5 % F.S. Memoria para 100 series de medición Interfaz USB Pantalla gráfica Incluye certificado de calibración ISO | 1,369.90 | 8
| PCE-DFG NF 50K | Dinamómetro PCE-DFG NF 50K | Dinamómetros | 4250348719416 | Rango: 0 ... 50 kN ; 50.000 N ; Resolución: 5 N ; Precisión: ±0,5 % F.S. Interfaz USB Pantalla gráfica Incluye certificado de calibración ISO | 1,369.90 | 8
| PCE-FM 200 | Dinamómetro PCE-FM 200 | Dinamómetros | 4250348700841 | Rango de medición: 20 kg ; 196 N Resolución: 10 g ; 0,05 N Precisión: ± 0,5 %, + 2 dgt, Interfaz RS-232 | 299.90 | 8
| PCE-FM 50N | Dinamómetro PCE-FM 50N | Dinamómetros | 4250348718396 | Rango de medición: 0 ... 50 N ; Resolución: 0,01 N Interfaz USB Incluye diferentes adaptadores Rosca para montarlo sobre máquina de ensayo | 324.90 | 8
| PCE-FM 500N | Dinamómetro PCE-FM 500N | Dinamómetros | 4250348718419 | Rango de medición: 0 ... 500N ; Resolución: 0,1 N Incluye diferentes adaptadores Interfaz USB Rosca para montarlo sobre máquina de ensayo | 324.90 | 8
| PCE-PFG 200 | Dinamómetro PCE-PFG 200 | Dinamómetros | 4250348721549 | Rango de medición: 0 ... 200 N Resolución: 0,05 N Precisión: ±0,3 % F.S. Memoria interna para 100 valores Interfaz USB Pantalla gráfica | 394.90 | 8
Displays
| PCE-G1 | Display de temperatura y humedad PCE-G1 | Displays | 4250348702746 | Rango de medición temperatura: 0 ... +60 °C Rango de medición humedad: 10 ... 95 % H.r. Distancia visible hasta 50 m Sensor externo (cableado) | 749.90 | 8
| PCE-G1A | Dislpay de temperatura y humedad PCE-G1A | Displays | 4250348710925 | Salida: 2 canales 4 - 20 mA Rango de medición: Humedad 10 - 95% / Temperatura 0 - 60 °C Resolución: Humedad 1% / Temperatura 1 °C Precisión: Humedad ± 2% / Temperatura: ± 1 °C | 849.90 | 8
Dosímetros
| PCE-NDL 10 | Dosímetro PCE-NDL 10 | Dosímetros | 4250348715975 | Tipo de medición: Sound pressure level: 30 ... 130 dB Contaminación acústica: 70 ... 130 dB | 574.90 | 8
Durómetros
| PCE-1000N | Durómetro Barcol PCE-1000N | Durómetros | 4250348716088 | Rango de medición: 0 ... 100 HBa Resolución: 0,1 Hba Desviación en la medición : 81 ... 88 HBa: ±1 Hba Valores MAX y promedio | 814.90 | 8
| PCE-2000N | Durómetro PCE-2000N | Durómetros | 4250348718402 | Unidades de dureza: Leeb, Vickers , Brinell, Shore, Rockwell A, Rockwell B, Rockwell C Certificado ISO Cable del percutor: 1,5 m | 824.90 | 8
| PCE-2500N | Durómetro portátil para metales PCE-2500N | Durómetros | 4250348716064 | Percutor: Tipo D Unidades : HLD, HRC, HB, HV, HS, HRA, HRB | 499.90 | 8
| PCE-2600N | Durómetro PCE-2600N | Durómetros | 4250348716071 | Método de medición: Según Leeb Unidades: HLDL Tipo de percutor: DL Pantalla: 128 x 64 OLED | 1,124.90 | 8
| PCE-2900 | Durómetro PCE-2900 | Durómetros | 4250348717405 | Rango de medición: 170 ... 960 HLD Reproducibilidad: ± 6 HLD Percutor: Tipo D Unidades: HRC, HRB, HV, HB, HS | 1,374.90 | 8
| PCE-3000U | Durómetro UCI PCE-3000U | Durómetros | 4250348716613 | Medición según el método UCI Control en HRC, HRB, HV, HB, Mpa Sentido de la medición 360 º Gran pantalla LCD Incluye sonda de medición UCI 50 N Son necesarios 3 patrones de durezas conocidas | 2,294.90 | 8
| PCE-3000UL | Durómetro UCI PCE-3000UL | Durómetros | 4250348719560 | Medición según el método UCI ; Control en HRC, HRB, HV, HB, Mpa Sentido de la medición 360 º Incluye sonda de medición UCI 50 N y sonda Leeb tipo D Son necesarios 3 patrones de durezas conocidas Gran pantalla LCD | 2,794.90 | 8
| PCE-5000 | Durómetro PCE-5000 | Durómetros | 4250348717139 | Alta precisión de medición Prueba de HV, HB, HRC, HRB, HRA, Mpa Memoria para hasta 1.000 grupos de medición | 5,129.90 | 8
| PCE-900 | Durómetro Leeb para metales PCE-900 | Durómetros | 4250348715869 | Rango 200 - 900 HL Escalas de dureza HRC HRB, HV, HB, HSD Percutor tipo D Certificado ISO | 694.90 | 8
| PCE-950 | Durómetro PCE-950 | Durómetros | 4250348717047 | Parámetro: HRC, HRB, HRA, HB, HV, HS Dureza máx.: 976 HV Percutor: Tipo D (integrado) Precisión: ±6 HL bei HL = 790 Sin cables | 849.90 | 8
| PCE-DD-A | Durómetro (Shore A) PCE-DD A | Durómetros | 4250348707949 | Rango de medición: 0 ... 100 Shore D Resolución: 0,5 en grados de dureza Precisión: ±2 en grados de dureza | 69.90 | 8
| PCE-DD-D | Durómetro (Shore D) (gomas duras...) PCE-DD D | Durómetros | 4250348707956 | Rango de medición: 0 ... 100 Shore D Resolución: 0,5 en grados de dureza Precisión: ±2 en grados de dureza | 69.90 | 8
| PCE-DDD 10 | Durómetro PCE-DDD 10 | Durómetros | 4250348713704 | Rango de medición 0 ... 100 Precisión medición ± 1 grado de dureza Resolución 0,1 grado de dureza Transmisión por interfaz USB Uso móvil y fijo | 494.90 | 8
| PCE-DX-AS | Durómetro (Shore A) PCE-DX-AS | Durómetros | 4250348702517 | Rango de medición: 0 ... 100 División de la escala: 1 Precisión: ±2 Grado de dureza Con aguja de arrastre Opcionalmente se puede emitir el certificado de calibración ISO | 105.90 | 8
| PCE-HT-75 | Durómetro para hormigón PCE-HT 75 | Durómetros | 4250348715418 | Energía de impacto de 0,735 J Adherencia en la punta de medición: 0,4 … 0,6 N Radio de la punta esférica: 25 mm ±1 mm Elongación del muelle 75 mm ±0,3 mm Tabla de conversión en la parte posterior | 579.90 | 8
| PCE-HT 224E | Durómetro para hormigón PCE-HT 224E | Durómetros | 4250348721402 | Rango de medición: 10 ... 100 N/mm² Precisión: ±0,1 R Pantalla: OLED Interfaz USB para conexión a un PC Memoria | 594.90 | 8
| PCE-HT 225E | Durómetro para hormigón PCE-HT 225E | Durómetros | 4250348715494 | Energía percutora: 2,207 J (2,207 Nm) Constante del muelle 785 N/m Alargamiento del muelle: 75 mm ± 0,3 mm Pantalla digital LCD, Interfaz USB y Memoria de valores medidos Cumple los estándares ASTM C805,EN 12504-2 | 1,698.90 | 8
| PCE-HT-225A | Durómetro para hormigón PCE-HT-225A | Durómetros | 4250348700919 | Rangos de medición: 100 ... 600 kg/cm²(~ 9,81 ... 58,9 N/mm²) Precisión: ±18 kg/cm² (~ ±1,8 N/mm²) Percutor: 2207 J Tabla de conversión en la parte posterior Según el principio de medición Schmidt | 314.90 | 8
| PCE-HT-450 | Durómetro para hormigón PCE-HT-75 | Durómetros | 4250348722737 | Energía cinética: 4,5 J Carrera del muelle: 100 mm Fuerza del muelle: 900 ± 40 N/m Recorrido del muelle: 106 mm Para hormigón de alta resistencia | 1,189.90 | 8
Espectrofotómetros
| PCE-CSM 8 | Espectrómetro PCE-CSM 8 | Espectrofotómetros | 4250348716521 | Geometría de iluminación 45º / 0º (SCI, Componente Especular Incluida) Pantalla táctil de 3,5" Longitud de onda 400 ... 700 nm Interfaz USB Incluye software de análisis | 3,874.90 | 8
| PCE-CSM 10 | Espectrofotómetro PCE-CSM 10 | Espectrofotómetros | 4250348716453 | CIE LAB, XYZ, Yxy, LCh, CIE LUV, LAB&WI&YI Calibración en blanco y negro Determinación de valores convencionales y valores de referencia Pantalla táctil | 4,949.90 | 8
| PCE-CSM 20 | Espectrofotómetro PCE-CSM 20 | Espectrofotómetros | 4250348717719 | Geometría de medición: 8° / d Tamaño de la esfera integrada: 48 mm / 1.9 in Fuente de luz: D65, A, C, D50 Rangos de color: CIE L*a*b, XYZ, Yxy, LCh, CIE LUV, Hunter L*A*B 2.000 valores de memoria estándar, 20.000 valores de memoria de muestras | 4,499.90 | 8
| PCE-CSM 21 | Espectrofotómetro PCE-CSM 21 | Espectrofotómetros | 4250348717726 | Geometría: 8 ° / d Dimensiones esfera integrada: 48 mm Iluminante: D65, A, C, D50, D55, D75, F1, F2, F3, F4, F5, F6, F7, F8, F9, F10, F11, F12 Espacio de color: CIE Lab, XYZ, Yxy, LCh, CIE LUV, Hunter LAB Cable USB para transferir datos | 5,249.90 | 8
| PCE-CSM 22 | Espectrofotómetro PCE-CSM 22 | Espectrofotómetros | 4250348717733 | Geometría: 8 ° / d Dimensiones esfera integrada: 48 mm Medición individual o promedio Iluminante: D65, A, C, D50, D55, D75, F1, F2, F3, F4, F5, F6, F7, F8, F9, F10, F11, F12 Espacio de color: CIE Lab, XYZ, Yxy, LCh, CIE LUV, Hunter LAB | 6,324.90 | 8
Espesímetros
| PCE-CT 10 | Espesímetro PCE-CT 10 | Espesímetros | 4250348720139 | Rango de medición: 0 ... 2,20 mm Resolución: 0,01 mm Pantalla LCD Desconexión automática Posibilidad de ajuste con estándares Ideal para una medición orientativa rápida en el sector del automóvil | 19.95 | 8
| PCE-CT 100N | Espesímetro PCE-CT 100N | Espesímetros | 4250348722386 | Rango de medición: 0 ... 1250 µm Precisión: ±(1 % + 1 µm) Resolución: 0,1 µm (<99,9 µm), 1 µm (>100 µm) Transferencia de datos por Wi-Fi y USB / Memoria 500 valores Incluye dos sondas diferentes: Fe y Nfe | 1,179.90 | 8
| PCE-CT 21BT | Espesímetro PCE-CT 21BT | Espesímetros | 4250348722218 | Rango de medición hasta 1500 µm Base: Fe Sonda: externa Interfaz Bluetooth y micro USB (no incluido) Memoria para 600 valores | 229.90 | 8
| PCE-CT 22BT | Espesímetro PCE-CT 22BT | Espesímetros | 4250348722201 | Rango de medición hasta 1500 µm Base: Fe, Nfe Sonda: interna Interfaz Bluetooth y micro USB (no incluido) Memoria para 600 valores | 279.90 | 8
| PCE-CT 23BT | Espesímetro PCE-CT 23BT | Espesímetros | 4250348722195 | Rango de medición hasta 1500 µm Base: Fe, Nfe Sonda: externa Interfaz Bluetooth y micro USB (no incluido) Memoria para 600 valores | 299.90 | 8
| PCE-CT 24FN | Espesímetro PCE-CT 24FN | Espesímetros | 4250348720214 | Rango de medición: 0 ... 1500 µm Resolución: 0,1 µm (< 100 µm) Precisión: ± 3 % + 1 µm (> 150 µm) Alarma al sobrepasar el valor límite Visualización gráfica de los valores | 249.90 | 8
| PCE-CT 25FN | Espesímetro PCE-CT 25FN | Espesímetros | 4250348721983 | Rango de medición: 0 ... 1250 µm Resolución: 1 µm Precisión: ±(3 % + 2 µm) Sensor resistente al desgaste Ranura en V para medir en tubos | 99.90 | 8
| PCE-CT 26FN | Espesímetro PCE-CT 26FN | Espesímetros | 4250348719058 | Rango de medición: 0 ... 1250 µm Resolución: 1 µm Precisión: ±(3 % + 2 µm) Sensor resistente al desgaste Ranura en V para medir en tubos Incl. certificado de calibración ISO | 149.90 | 8
| PCE-CT 27FN | Espesímetro (ferricos / no ferricos) PCE-CT 27FN | Espesímetros | 4250348714770 | Rango de medición: 0 ... 1250 µm ; 0 ... 50 mil ; Resolución: 0,1 µm ; 0,1 mil Precisión: ±(2 % + 2 µm) ; ±(2 % +0,1 mil) | 344.90 | 8
| PCE-CT 28 | Espesímetro para recubrimientos PCE-CT 28 | Espesímetros | 4250348700681 | Hasta 1250 µm, férricos y no férricos Resolución: 0,1 µm (en un rango de medición de 0,0 ... 99,9 µm) / 1 µm (por encima del rango) Precisión: ±2% o 2,5 µm (es válido el valor superior) | 349.90 | 8
| PCE-CT 5000H | Espesímetros PCE-CT 5000H | Espesímetros | 4250348717276 | Sonda: Typ F y Typ N Rango de medición Typ F: 0 ... 5000 µm Rango de medición Typ N: 0 ... 3000 µm Superficie min.: O20 mm | 269.90 | 8
| PCE-CT 65 | Espesímetro para recubrimientos PCE-CT 65 | Espesímetros | 4250348715838 | Rango de medición: 0 ... 1350 µm Medición inmediata Para bases metálicas férricas y no férricas Memoria para 1500 valores Interfaz: USB | 169.90 | 8
| PCE-CT 80 | Espesímetro PCE-CT 80 | Espesímetros | 4250348721105 | Rango de medición: Fe: 0 ... 5000 µm, NFe: 0 ... 3000 µm Para diferentes materiales: Hierro, Acero, Aluminio, Cobre, Latón, Acero inoxidable Incl. certificado de calibración ISO Diferentes sensores opcionales | 624.90 | 8
| PCE-CT 90 | Espesímetro PCE-CT 90 | Espesímetros | 4250348722102 | Rango del sensor estándar: 0 ... 60mm (Fe y NFe) Detección automática del sensor Calibración de un punto y del punto cero Disponibles diferentes sensores (opcionales) Incl. certificado de calibración ISO | 1,349.90 | 8
| PCE-TG 100 | Espesímetro de material PCE-TG 100 | Espesímetros | 4250348701404 | Rango de medición: 0,8 mm ... 225,0 mm Resolución: 0,1 mm Precisión: ±0,1 mm Sonda de 5 MHz Sensor externo | 599.90 | 8
| PCE-TG 110 | Espesímetro por ultrasonidos PCE-TG 110 | Espesímetros | 4250348701411 | Rango de medición: 2,5 mm ... 200,0 mm Resolución: 0,1 mm Precisión: ±0,1 mm Sensor externo Incluye sonda de 5 MHz con recubrimiento especial (temperaturas hasta +400 ºC) | 845.90 | 8
| PCE-TG 120 | Espesímetro por ultrasonidos PCE-TG120 | Espesímetros | 4250348701428 | Rango de medición: 1,0 mm ... 30,0 mm Resolución: 0,1 mm Precisión: ±0,1 mm Bloque de calibración de 3,0 mm integrado Incluye el cabezal de 5 MHz Calibración automática | 645.90 | 8
| PCE-TG 250 | Medidor de espesor PCE-TG 250 | Espesímetros | 4250348703002 | Rango de medición: 1,00 ... 250,00 mm (acero) / 2,50 ... 20,00 mm (superficie recubierta) Precisión: ±0,5 % del valor de medición + 0,02 mm Resolución: ±0,01 mm (hasta 100 mm de acero) / ±0,1 mm (sobre 100 mm de acero) Memoria para 500 valores de medición | 1,349.90 | 8
| PCE-TG 300 | Espesímetro PCE-TG 300 | Espesímetros | 4250348719652 | Rango: P-E: Puls-Echo Modus 0,65 ... 600 mm (acero) E-E: Echo-Echo Modus 2,50 ... 60 mm Precisión: ±0,04 mm H[mm] (<10 mm); ±0,4 % H[mm] (>10 mm) Resolución: 0,1 mm ; 0,01 mm ; 0,001 mm (ajustable) | 1,174.90 | 8
Estación Meteorológica
| PCE-FWS 20N | Estación meteorológica PCE-FWS 20N | Estaciones meteorológicas | 4250348719676 | Mide: dirección del viento, la velocidad del viento, la temperatura, la humedad relativa y la pluvisiodad Función de alarmas ajustables Interfaz USB Frecuencia de transmisión: 868 MHz Software de análisis | 129.90
Estroboscopios
| PCE-DSX 20 | Estroboscopio PCE-DSX 20 | Estroboscopios | 4250348719881 | Revoluciones: 50 ... 35000 RPM/FPM Frecuencia de flash Desplazamiento de fase Trigger externo Tipo de bombilla: Xenon Tiempo de respuesta flash: 10 ... 30 µs | 334.90 | 8
| PCE-LES 100 | Estroboscopio PCE-LES 100 | Estroboscopios | 4250348707192 | Rango 60 ... 99,990 r,p,m ; 1 ... 1,666 Hz Precisión: 60 ... 17,300 ±1 LSD ; 17,300 ... 99,990 ±0,009 % Intensidad lum, 370 lux Fuente de iluminación: LED 2 LED muy luminosos (370 lux @ 50 cm) Posibilidad de trabajo con batería hasta 11 h | 469.90 | 8
| PCE-OM 15 | Estroboscopio PCE-OM 15 | Estroboscopios | 4250348701107 | Rango de medición: 50 ... 30,000 rpm Resolución: 0,1 hasta 999 r,p,m, - 1 hasta 30,000 r.p.m. Precisión ±0,05 % + 1 dígito Selección de rango Entrada Trigger externa Bombilla de xenón | 294.90 | 8
Luminómetros
| PCE-ATP 1-KIT | Luminómetro PCE-ATP 1-KIT | Luminómetro | 4250348715913 | Integración analógica mediante fotodiodos Rango de medición: 0 ... 999999 RLU Interfaz USB y Bluetooth Implementación del concepto APPCC Incl. tubos de ensayo Autocalibración automática | 1,384.90 | 8
Luxómetros
| PCE-170 A | Luxómetro PCE-170 A | Luxómetros | 4250348715814 | Rango de medición: 0,00 ... 40,000 lux Resolución: 0,01 lux Precisión: ±3 % del valor de medición +5 dígitos Función Data-Hold Ángulo coseno corregido Ajuste cero automático | 84.90 | 8
| PCE-172 | Luxómetro PCE-172 | Luxómetros | 4250348700216 | Luxómetro hasta 400,000 lux Precisión: ±5 % del valor de medición ±10 dígitos (10,000 lux) Pantalla LCD de 3 ¾ dígitos Funciones mín. / máx. / HOLD Pantalla con iluminación de fondo | 124.90 | 8
| PCE-174 | Luxómetro registrador PCE-174 | Luxómetros | 4250348700223 | Luxómetro hasta 400,000 lux, con registro de datos Resolución: min. 0,1 Precisión: ±5% Memoria de 16,000 valores Incluye interfaz USB. El software lo puede descargar en la página de descargas. | 174.90 | 8
| PCE-L335 | Luxómetro PCE-L335 | Luxómetros | 4250348700995 | Rango de medición: 40 / 400 / 4.000 / 40.000 / 400000 Lux 240 / 400 / 4000 / 40000 FootCandle Precisión: ± 3 % de la lectura Normativa: CNS 5199 clase II Sensor de luz: fotodiodo de silicio | 125.90 | 8
| PCE-LED 20 | Luxómetro LED PCE-LED 20 | Luxómetros | 4250348716095 | Rango de medición: 40 ; 400 ; 4000 ; 40000 ; 400000 lux Precisión orientada a la luz blanca LED: ±3 % Funciones: MIN- ; MAX- ; AVG-HOLD La precisión está orientada a la luz blanca LED 2,5 mediciones por segundo Memoria interna: 99 Lecturas | 144.90 | 8
Manómetros
| PCE-BDP 10 | Manómetro PCE-BDP 10 | Manómetros | 4250348719485 | Rango de medición: ± 2 PSI Precisión: ± 0,006 PSI (0 ... 0,2 PSI) Resolución: 0,001 PSI Aplicación para Android e iOS Interfaz Bluetooth 11 unidades diferentes | 89.90 | 8
| PCE-DPG 10 | Manómetro PCE-DPG 10 | Manómetros | 4250348721242 | Rango de medición: 0 ... 10 bar Resolución: 0,01 Gráfico de barras escalado Medios de medición: Gases, Agua Conexión roscada 1,4" NPT Pantalla de 2,5" | 224.90 | 8
| PCE-DPG 100 | Manómetro PCE-DPG 100 | Manómetros | 4250348721259 | Rango de medición: 0 ... 100 bar Resolución: 0,01 Gráfico de barras escalado Medios de medición: Gases, Agua Conexión roscada 1,4" NPT Pantalla de 2,5" | 224.90 | 8
| PCE-DPG 200 | Manómetro PCE-DPG 200 | Manómetros | 4250348721266 | Rango de medición: 0 ... 200 bar Resolución: 0,1 Gráfico de barras escalado Medios de medición: Gasas, Agua Conexión roscada 1,4" NPT Pantalla de 2,5" | 224.90 | 8
| PCE-DPG 25 | Manómetro PCE-DPG 25 | Manómetros | 4250348721273 | Rango de medición: 0 ... 25 bar Resolución: 0,01 Gráfico de barras escalado Medios de medición: Gases, Agua Conexión roscada 1,4" NPT Pantalla de 2,5" | 224.90 | 8
| PCE-DPG 3 | Manómetro PCE-DPG 3 | Manómetros | 4250348721280 | Rango de medición: -1 ... 3 bar Resolución: 0,001 Gráfico de barras escalado Medios de medición: Gases, Agua Conexión roscada 1,4" NPT Pantalla de 2,5" | 224.90 | 8
| PCE-DPG 6 | Manómetro PCE-DPG 6 | Manómetros | 4250348721297 | Rango de medición: 0 ... 6 bar Resolución: 0,001 Gráfico de barras escalado Medios de medición: Gases, Agua Conexión roscada 1,4" NPT Pantalla de 2,5" | 224.90 | 8
| PCE-HVAC 4 | Medidor de climatización HVAC PCE-HVAC 4 | Manómetros | 4250348716040 | Diferentes parámetros: psi, kPa, inHg, amHg, bar, °C Rango de medición: -60 ... +537,0 °C Sensor de temperatura ambiental integrado Indicación de batería baja Indicación de sobrerrango Acumulador Li-Ion potente de 7,4 V | 429.90 | 8
| PCE-P15 | Manómetro PCE-P15 | Manómetros | 4250348701121 | Mide: presión diferencial, positiva y negativa Rango: 0 ... ±1000 mbar / 0...±15 psi Precisión: ± 1,0% del fondo de escala Interfaz RS-232 Opcional: software y cable de datos, tubo de silicona | 179.90 | 8
| PCE-P30 | Manómetro para aire y gases PCE-P30 | Manómetros | 4250348701138 | Presión diferencial, positiva y negativa Rango: 0 ... ±2000 mbar ; 0 ... ±30 psi Precisión: ±0,3 % de toda la escala | 179.90 | 8
| PCE-P50 | Manómetro PCE-P50 | Manómetros | 4250348701145 | Mide: presión diferencial, positiva y negativa Rango: 0 ... ±6900 mbar / 0 ... ±100 psi Precisión: ± 1,0% del fondo de escala Opcional: software y cable de datos, tubo de silicona | 199.90 | 8
| PCE-PDA 01L | Manómetro PCE-PDA 01L | Manómetros | 4250348717627 | Rango de medición de presión: ±200 Pa Resolución: 0,01 ; 0,1 Pa Precisión: ±1 % FS Memoria para valores min. y máx, | 649.90 | 8
| PCE-PDA 1L | Manómetro PCE-PDA 1L | Manómetros | 4250348717665 | Rango de medición de presión: ±2 kPa Resolución: 0,1 / 1 Pa Presión: ±0,5 % FS Memoria para valores min. y máx. Registro de datos y prueba de fugas Medición de temperatura, caudal | 549.90 | 8
| PCE-PDA 10L | Manómetro registrador de datos PCE-PDA 10L | Manómetros | 4250348717658 | Rango de medición de presión: ±20 kPa Resolución: 1/ 10 Pa Presión: ±0,5 % FS Memoria para valores min. y máx. Registro de datos y prueba de fugas Medición de temperatura, caudal | 514.90 | 8
| PCE-PDA 100L | Manómetro registrador de datos PCE-PDA 100L | Manómetros | 4250348717641 | Rango de medición de presión: -100 ... 200 kPa Resolución: 1/ 10 Pa Presión: ±0,5 % FS Memoria para valores min. y máx. Registro de datos y prueba de fugas Medición de temperatura, caudal | 514.90 | 8
| PCE-PDA A100L | Manómetro PCE-PDA A100L | Manómetros | 4250348717672 | Rango de medición: 0 ... 200 kPa absoluta Resolución: 0,01 kPa, 0,1 kPa Precisión: < ±0,5 % FS Interfaz USB Registro de datos Unidades diferentes | 579.90 | 8
| PCE-PDA 1000L | Manómetro PCE-PDA 1000L | Manómetros | 4250348717634 | Rango de medición: -100 ... 2000 kPa relativa Resolución: 0,01 kPa, 0,1 kPa Precisión: < ±0,5 % FS Interfaz USB Registro Unidades diferentes | 534.90 | 8
| PCE-PDR 10 | Manómetro PCE-PDR 10 | Manómetros | 4250348719621 | Señal de medición: 4 ... 20 mA Conexión a PC a través de RS-232 Ranura para tarjeta SD hasta 16 GB Permite medir 3 sensores simultáneamente Los sensores son accesorios opcionales que debe seleccionar adicionalmente. | 224.90 | 8
| PCE-910 | Manómetro para aire y líquidos PCE-910 | Manómetros | 4250348700469 | Mide: presión diferencial, positiva y negativa Rango de medición: 0 ... ±2000 mbar Resolución: 1 mbar Selección de diferentes unidades: PSI, mbar, inH2O, mH2O, inHg, mmHg, atm, Kg/cm2 | 184.90 | 8
| PCE-917 | Manómetro para aire y líquidos PCE-917 | Manómetros | 4250348700476 | Mide: presión diferencial, positiva y negativa Rango: 0 ... ±7000 mbar Resolución: 5 mbar Selección de diferentes unidades: PSI, mbar, inH2O, mH2O, inHg, mmHg, atm, Kg/cm2 | 194.90 | 8
| PCE-932 | Manómetro para aire y líquidos PCE-932 | Manómetros | 4250348701770 | Rango de medición: 0 ... 400 bar (dependiendo del sensor) Unidades de medición: bar, psi, kg/cm2 Hg, pulgadas / Hg, metro/H2O, pulgadas/H2O, Atmósfera, hPa, kPa Mide presión de sistema de todos los medios Sensores de presión debe pedirlo de por separado! | 199.90 | 8
| PCE-HVAC 2 | Manómetro de tubo de pitot PCE-HVAC 2 | Manómetros | 4250348716026 | Caudal: 0 ... 99999 m³/min Presión: 5000 Pa Velocidad del aire: 1 ... 80 m/s Temperatura: 0 ... +50 °C Interfaz USB y Software Memoria interna para 99 valores | 224.90 | 8
| PCE-P01 | Manómetro PCE-P01 | Manómetros | 4250348708144 | Rango: -140 a +140 mbar Precisión (a 25 ºC) ± 0,3% Linealidad : ± 0,2% Función "HOLD" 11 unidades seleccionables Software con cable USB incluido | 114.90 | 8
| PCE-P05 | Manómetro para presión diferencial PCE-P05 | Manómetros | 4250348701114 | Rango: -344 ... +344 mbar Precisión: ± 1,0% del fondo de escala Linealidad: ± 0,2% 11 unidades seleccionables Función "HOLD" Iluminación de fondo On/Off Software con cable USB incluido | 119.90 | 8
Mantos calefactores
| PCE-HM 100 | Manto calefactor PCE-HM 100 | Mantos calefactores | 4250348718464 | Potencia 100 W Temperatura operativa 0 ... +450 °C Corto tiempo de calentamiento Para balones de destilación hasta 100 ml | 89.90 | 8
| PCE-HM 250 | Manto calefactor PCE-HM 250 | Mantos calefactores | 4250348718457 | Potencia 150 W Temperatura operativa 0 ... +450 °C Corto tiempo de calentamiento Para balones de destilación hasta 250 ml | 89.90 | 8
| PCE-HM 500 | Manto calefactor PCE-HM 500 | Mantos calefactores | 4250348718440 | Para balones de destilación de 500 ml Potencia 250 W Temperatura operativa 0 ... 450 °C Corto tiempo de calentamiento | 99.90 | 8
| PCE-HM 1000 | Manto calefactor PCE-HM 1000 | Mantos calefactores | 4250348711854 | Para balones de destilación de 1000 ml Potencia 350 W Temperatura operativa 0 ... 380 °C Corto tiempo de calentamiento | 114.90 | 8
| PCE-HM 2000 | Manto calefactor PCE-HM 2000 | Mantos calefactores | 4250348718433 | Potencia 450 W Temperatura operativa 0 ... 450 °C Corto tiempo de calentamiento Para balones de destilación hasta 2000 ml | 129.90 | 8
| PCE-HM 5000 | Manto calefactor PCE-HM 5000 | Mantos calefactores | 4250348711847 | Para balones de destilación de 5000 ml Potencia 800 W Temperatura operativa 0 ... 450 °C Corto tiempo de calentamiento | 174.90 | 8
| PCE-HM 10000 | Manto calefactor PCE-HM 10000 | Mantos calefactores | 4250348718471 | Potencia 1200 W Temperatura operativa 0 ... 450 °C Corto tiempo de calentamiento Para balones de destilación hasta 10000 ml | 244.90 | 8
Medición eléctrica
| PCE-830 | Analizador de potencia y armónicos PCE-830 | Medición eléctrica | 4250348700407 | Tres combinaciones disponibles: - PCE-830 + Set de pinzas PCE-6801 - PCE-830 + Set de pinzas PCE-6802 - PCE-830 + Set de pinzas PCE-3007 | 1,549.90 | 8
| PCE-830-1 | Analizador de potencia y armónicos PCE-830-1 | Medición eléctrica | 4250348700407 | Set 1: PCE-830 + pinza amperimétrica PCE-6801 (100A) - Diámetro máx. del conductor eléctrico: 30 mm - Selección del rango: manualmente (1A, 10A, 100A) - Dimensiones (dispositivo): 257 x 155 x 57 mm - Peso (dispositivo): 1160 g | 1,989.90 | 8
| PCE-830-2 | Analizador de potencia y armónicos PCE-830-2 | Medición eléctrica | 4250348700414 | Set 2: PCE-830 + pinza amperimétrica PCE-6802 (1000A) - Diámetro máx. del conductor eléctrico: 55 mm - Selección del rango: manualmente (10A, 100A, 1000A) - Dimensiones (dispositivo): 257 x 155 x 57 mm - Peso (dispositivo): 1160 gr | 2,189.90 | 8
| PCE-830-3 | Analizador de potencia y armónicos PCE-830-3 | Medición eléctrica | 4250348700421 | Set 3: PCE-830 + pinza amperimétrica flexible PCE-3007 (3000A) - Diámetro máx. del conductor eléctrico: 170 mm - Radio de curvatura mínimo: 35 mm - Longitud del conductor eléctrico: 610 mm - Dimensiones (dispositivo): 257 x 155 x 57 mm - Peso (dispositivo): 1160 g | 1,989.90 | 8
| PCE-RCD 1 | Comprobador de instalaciones PCE-RCD 1 | Medición eléctrica | 4250348710642 | RCD normal o selectivo Rango de tensión 210 ... 240 V (fase a neutro) 50/60 Hz Pantalla 3 dígitos Tipos: RCD: normal o selección RCD EN 61010-1 CAT III 600 V | 134.90 | 8
| PCE-MO 2001 | Comprobador de miliohmios PCE-MO 2001 | Medición eléctrica | 4250348701077 | Rango de medición: 100 μΩ ... 2000 Ω Precisión: ± 0,5 % Resolución: 0,1/ 1/ 10 mΩ; 0,1/ 1 Ω Cuota de medición: aprox. 0,4 s Función Peak-Hold y desconexión automática Protección de sobretemperatura y sobretensión | 284.90 | 8
| PCE-MO 2002 | Comprobador de miliohmios PCE-MO 2002 | Medición eléctrica | 4250348701084 | Rangos de medición: 0 - 2000 Ω Precisión: ± 0,5 % del valor de medición Selección de 5 rangos de medición Seguridad: IEC-1010-1; CAT IV 20 V | 579.90 | 8
| PCE-MO 3001 | Comprobador de miliohmios PCE-MO 3001 | Medición eléctrica | 4250348708120 | Método de medición de cuatro hilos Selección entre seis rangos de medición Corriente máxima de 1 A Seguridad: EN 61010-1 | 1,224.90 | 8
| PCE-NCV 10 | Comprobador de tensión PCE-NCV 10 | Medición eléctrica | 4250348719867 | Rango de comprobación: Automático: aprox. 48 ... 1000 V AC Frecuencia: 50 Hz / 60 Hz Detección de tensión sin contacto Selección de modo automático y manual Amplio rango de detección de tensión | 22.90 | 8
| PCE-POE 10 | Comprobador de redes LAN PE-POE 10 | Medición eléctrica | 4250348722126 | Prueba de continuidad Prueba de cables Medición de tensión Detección del estándar PoE Medición de potencia del PoE Pantalla LCD con menú gráfico | 69.90 | 8
| PCE-ECT 50 | Medidor contra tierra PCE-ECT 50 | Medición eléctrica | 4250348717511 | Rango: 0 ... 2000 Ω Precisión: ± (3 % + 3 dígitos) con 0 ... 200 Ω a 23 °C ±5 °C Categoría de instalación: III Tensión de servicio: 230 V AC Frecuencia operativa 50 / 60 Hz Medición de impedancia de bucle | 119.90 | 8
| PCE-IT55 | Medidor de aislamiento PCE-IT55 | Medición eléctrica | 4250348700988 | Rango de medición tensión AC: 0 ... 750 V Resolución tensión AC: 1 V Precisión tensión AC: ±1,2 % ±10 dgts Cumple con las normativas IEC1010-1, CAT III 1000 V | 169.90 | 8
| PCE-IT100 | Medidor de aislamiento PCE IT100 | Medición eléctrica | 4250348706720 | Tensión AC (40 - 400 Hz): 750 V Tensión DC: 1000 V Resistencia: 40 Ω ; 400 Ω /Aislamiento: 4 MΩ ; 40 MΩ ; 400 MΩ ; 4000 MΩ Certificado de calibración ISO opcional. | 209.90 | 8
| PCE-IT 120 | Medidor de aislamiento PCE-IT 120 | Medición eléctrica | 4250348719003 | Tensión de prueba DC: 250 / 500 / 1000 V Pantalla OLED Indicación automática de la polaridad Selección automática del rango Test PI y DAR Tipo de protección / Normativa: IEC 1010-1, 700 V CAT III | 424.90 | 8
| PCE-IT413 | Medidor de aislamiento PCE-IT413 | Medición eléctrica | 4250348700964 | Tensión de control DC: 500 / 1.000 / 2.500 / 5.000 V Rango de medida: 30 GΩ / 500 V 60 GΩ / 1.000 V 150 GΩ / 2.500 V 300 GΩ / 5.000 V | 624.90 | 8
| PCE-IT414 | Medidor de aislamiento PCE-IT414 | Medición eléctrica | 4250348700971 | Medición según VDE 0413 parte 1 Tensión de control hasta 10.000 V Pantalla LCD de 6 posiciones Selección fácil de la tensión de prueba ; EMV: EN 50081- 1, EN 50082- 1 | 744.90 | 8
| PCE-ITM 20 | Medidor de aislamiento PCE-ITM 20 | Medición eléctrica | 4250348718563 | Selección de rango automático Medición de capacidad Integra medición de aislamiento Memoria interna IEC 1010, CAT III 1000 V, CAT IV 600 V Medición de frecuencia | 294.90 | 8
| PCE-GPA 50 | Medidor de potencia PCE-GPA 50 | Medición eléctrica | 4250348720054 | Tensión AC V, Corriente AC A, Factor de potencia (PF), Ángulo de fase, Frecuencia , Potencia activa, aparente y reactiva, Armónicos AC V, Corriente alterna, Armónicos AC V %, Distorsión armónica absoluta, Temperatura con termoelemento tipo K | 524.90 | 8
| PCE-GPA 62 | Medidor de potencia PCE-GPA 62 | Medición eléctrica | 4250348708014 | Medida de tensión: 4,0 ... 600,0 V valor efectivo real Medida de corriente: 4,0 ... 1500,0 A valor efectivo real Frecuencia (U> 50V): 46 ... 65 Hz | 779.90 | 8
| PCE-PA 8000 | Medidor de potencia PCE-PA 8000 | Medición eléctrica | 4250348707109 | Rango de medición: 10 V ... 600 V Tensión hasta 600 V (AC) Corriente hasta 1200 A (AC) | 1,499.90 | 8
| PCE-PA6000 | Medidor de potencia PCE-PA6000 | Medición eléctrica | 4250348701152 | Medición de potencia efectiva y aparente Medición del factor de potencia ; Tensión y corriente AC ; Tensión y corriente DC, resistencia, frecuencia ; Incluye software, cable RS-232 y cables de prueba ; Incl. certificado de calibración ISO | 489.90 | 8
| PCE-PCM 1 | Medidor de potencia PCE-PCM 1 | Medición eléctrica | 4250348707710 | Ángulo de fase: 0 ... 90º, ± 2,0º Frecuencia: 50 ... 200 Hz; ± (0,5 % + 5 dígitos) Memoria interna: 99 valores de medición | 139.90 | 8
| PCE-PCM 3 | Medidor de potencia PCE-PCM 3 | Medición eléctrica | 4250348719089 | Mide: Corriente AC, Corriente de entrada AC, Tensión DC, Tensión AC, Frecuencia, Ciclo de trabajo, Medición de resistencia, Prueba de continuidad, Capacidad, Diodos, Potencia monofásica, Factor de potencia capacitivo / inductivo, Armónicos | 199.90 | 8
| PCE-PA 8300-1 | Medidor de potencia y armónicos PCE-PA 8300-1 | Medición eléctrica | 4250348716750 | Rango de medición: 10 V ... 600 V Medición de la tensión de 600 V (AC) Medición de corriente hasta 1200 A (AC) Medición de armónicos hasta armónico número 50 Juego de pinzas PCE-PA C1 (1200 A) incluido | 2,599.90 | 8
| PCE-PA 8300-2 | Medidor de potencia y armónicos PCE-PA 8300-2 | Medición eléctrica |  | Rango de medición: 10 V ... 600 V Medición de la tensión de 600 V (AC) Medición de corriente hasta 1200 A (AC) Medición de armónicos hasta armónico número 50 Juego de pinzas PCE-PA C2 (3000 A) incluido | 2,699.90 | 8
| PCE-ERT 10 | Medidor de resistencia PCE-ERT 10 | Medición eléctrica | 4250348707970 | Aislamiento contra tierra: 20 Ω ; 200 Ω ; 2000 Ω Tensión contra tierra: 200 V VC: 1000 V VA: 750 V (40 Hz - 400 Hz) | 149.90 | 8
| PCE-PI 10 | Medidor de rotación de fase PCE-PI 10 | Medición eléctrica | 4250348719065 | Rango de medición: 75 ... 600 V AC Detección de rotación de 3 fases Medición de tensión AC/DC Cables de medición con pinzas de cocodrilo CAT III 600 V Manejo sencillo | 194.90 | 8
| PCE-ET 3000 | Medidor contra tierra PCE-ET 3000 | Medición eléctrica | 4250348700803 | Pantalla LCD de 3 ½ posiciones (máx, 1999) Medidor de tierra de alta precisión Data Hold IEC-Seguridad 1010-1 y CAT III 300 V Indicador de batería / de superación de rango | 369.90 | 8
| PCE-ET 5000 | Medidor contra tierra PCE-ET 5000 | Medición eléctrica | 4250348719126 | Comprobación de corriente, tensión y frecuencia de interferencia Medición directa e indirecta de la resistencia Memoria de datos para análisis posterior en PC Uso móvil gracias al uso de pilas y acumulador | 2,094.90 | 8
| PCE-BDM 20 | Multímero PCE-BDM 20 | Medición eléctrica | 4250348720238 | Tensión alterna, tensión continua, Corriente alterna, corriente continu, Resistencia, Conductividad Medición de capacidad, Temperatura, Medición de frecuencia, Ciclo de trabajo (Duty Cycle) Ancho de impulsos, Prueba de continuidad, Prueba de diodos | 379.90 | 8
| PCE-BMM 10 | Multímetro PCE-BMM 10 | Medición eléctrica | 4250348719874 | Tensión continua, Tensión alterna ; Corriente continua, Corriente alterna, Comprobación de diodos, Medición de frecuencia Comprobación de continuidad ; Medición de resistencia | 324.90 | 8
| PCE-LT 12 | Multímetro PCE-LT 12 | Medición eléctrica | 4250348718525 | Comprobación manual/automática de cables red Unidad principal y remota Para cables coaxiales, conductores sencillos Profundidad de localización de cables hasta 50 cm Comprueba instalaciones telefónicas analógicas | 109.90 | 8
| PCE-LT 15 | Multímetro PCE-LT 15 | Medición eléctrica | 4250348719034 | Mide hasta 600 A Multímetro con funciones multímetro Pantalla OLED Función NCV TRMS AC A | 169.90 | 8
| PCE-OC 5 | Multímetro PCE-OC 5 | Medición eléctrica | 4250348721532 | Tensión DC, Tensión AC, Corriente DC, Corriente AC, Resistencia, Capacidad, Frecuencia, Ciclo de trabajo , Osciloscopio | 149.90 | 8
| PCE-CM 3 | Pinza amperimétrica PCE-CM 3 | Medición eléctrica | 4250348718259 | Rango de medición hasta 200 A Seguridad: IEC1010-1 (2001) ; CAT II 1000 V ; CAT III 600 V Función multímetro Carcasa robusta de plástico Dimensiones compactas | 59.90 | 8
| PCE-CM 40 | Pinza amperimétrica PCE-CM 40 | Medición eléctrica | 4250348718280 | Rango de medición hasta 3000 A AC Pantalla LCD Función Inrush Medición de frecuencia Memoria | 149.90 | 8
| PCE-DC 10 | Pinza amperimétrica PCE-DC 10 | Medición eléctrica | 4250348719072 | Corriente AC, Tensión AC, Tensión DC, Resistencia, Prueba de continuidad ; Frecuencia ; Ciclo de trabajo ; Cuota de medición aprox. 3 mediciones por segundo ; Función "SMART" que facilita el manejo | 59.90 | 8
| PCE-DC 20 | Pinza amperimétrica PCE-DC 20 | Medición eléctrica | 4250348720559 | Corriente DC, Corriente AC, Tensión DC, Tensión AC, Resistencia, Frecuencia (directa), Frecuencia (amperímetro) | 104.90 | 8
| PCE-DC 41 | Pinza amperimétrica PCE-DC 41 | Medición eléctrica | 4250348714831 | Tensión: 600 V AC/DC Corriente: 600 A AC/DC Resistencia: 1000 Ω Mecanismo de pinzas | 144.90 | 8
| PCE-DC 50 | Pinza amperimétrica PCE-DC 50 | Medición eléctrica | 4250348719157 | Medición de corriente hasta 1000 A Enchufes de conexión con cierre Medición de tensión hasta 600 V Medición de temperatura con 2 termoelementos Interfaz Bluetooth | 159.90 | 8
| PCE-DC1 | Pinza amperimétrica PCE-DC1 | Medición eléctrica | 4250348703095 | Corriente AC/DC, tensión AC y frecuencia Corriente AC: 50/60 Hz Resolución: 100 mA Precisión: ±3,0 % + 8 dígitos | 59.90 | 8
| PCE-DC2 | Pinza amperimétrica PCE-DC2 | Medición eléctrica | 4250348703101 | Comprobación de tensión DC: 600 VDC ±(1,5 % + 2 dígitos) Ohmios: 999,9 Ω ±(1,5 % + 8 dígitos) | 84.90 | 8
| PCE-DC3 | Pinza amperimétrica PCE-DC3 | Medición eléctrica | 4250348700698 | Corriente AC/DC, tensión AC y frecuencia Prueba de tensión AC: 100 VAC … 600 VAC 50/60Hz 100 V Medición de corriente AC / DC hasta 80 A Función de punto cero DCA Función de memoria de valores Pantalla LCD de 3 2/3 posiciones con iluminación de fondo | 94.90 | 8
| PCE-HDC 10 | Pinza amperimétrica PCE-HDC 10 | Medición eléctrica | 4250348714671 | Corriente hasta 400 A AC Tensión hasta 600 V AC / DC Auto-Range Funciones PEAK y HOLD Pantalla LCD retroiluminada Desconexión automática | 65.90 | 8
| PCE-HVAC 6 | Pinza amperimétrica PCE-HVAC 6 | Medición eléctrica | 4250348718129 | Medida de corriente hasta 1000 A Cierre de las conexiones Medición de voltaje hasta 600 V Medición de temperatura a través de 2 termopares | 165.90 | 8
| PCE-LCT 1 | Pinza amperimétrica PCE-LCT 1 | Medición eléctrica | 4250348707178 | Corriente de fuga, medición de la potencia (AC A) Medición de la tensión (AC V) Medición de la resistencia | 124.90 | 8
| PCE-LCT 3 | Pinza amperimétrica PCE-LCT 3 | Medición eléctrica | 4250348719096 | Corriente AC, Tensión DC, Tensión AC, Resistencia, Prueba de continuidad, Temperatura, Capacidad, Prueba de diodos | 199.90 | 8
| PCE-OCM 10 | Pinza amperimétrica PCE-OCM 10 | Medición eléctrica | 4250348719706 | Mide hasta 600 A Amperímetro con funciones multímetro Pantalla OLED Fucnión NCV TRMS AC A | 194.90 | 8
Medidor de calidad de aire
| PCE-AQD 20 | Medidor de calidad del aire PCE-AQD 20 | Medidor de calidad de aire | 4250348719492 | Medición PM2,5 Humedad relativa ; Temperatura ; CO2 ; Presión atmosférica Memoria: tarjeta SD, max. 32 GB Ideal para el control en puestos de trabajo Función de alarma | 624.90 | 8
| PCE-RCM 05 | Medidor de calidad del aire PCE-RCM 05 | Medidor de calidad de aire | 4250348718921 | Rango de PM2,5: 0 ... 500 µg/m³ Rango de temperatura: -10 ... 50 °C Rango de humedad del aire: 0 ... 99 % H.r. Pictograma indica la calidad del aire Alimentado por acumulador ; Puerto micro USB para carga | 114.90 | 8
| PCE-RCM 10 | Medidor de calidad de aire PCE-RCM 10 | Medidor de calidad de aire | 4250348717092 | Medición de partículas, temperatura, humedad Medición de PM 2,5 / PM 10 Rangos: Temperatura: -20 ... +70 °C ; Humedad: 0 ... 100 % H.r. Pantalla LCD de 2,4" a color Cable USB (válido solo para la carga del dispositivo) Para mediciones orientativas | 164.90 | 8
| PCE-RCM 15 | Medidor de calidad de aire PCE-RCM 15 | Medidor de calidad de aire | 4250348718921 | Formaldehído: 0 ... 1,999 mg/m³ TVOC: 0 ... 9,999 mg/m³ PM1, PM2,5, PM10: 0 ... 999 µg/m³ Temperatura: -10 ... 45 °C Humedad relativa: 20 ... 99 % H.r. 3 diferentes modos de visualización ; Función despertador | 239.90 | 8
| PCE-RCM 16 | Medidor de calidad del aire PCE-RCM 16 | Medidor de calidad de aire | 4250348719645 | TVOC: 0,000 ... 9,999 mg/m³ PM1, PM 2,5, PM10: 0 ... 999 µg/m³ Temperatura: 0 ... 50 °C Humedad: 20 ... 90 % H.r. CO2: 0 ... 5000 ppm/m³ | 219.90 | 8
| PCE-RCM 8 | Medidor de calidad de aire PCE-RCM 8 | Medidor de calidad de aire | 4250348718983 | Formaldehído in mg/m³ Medición de TVOC Medición de temperatura Función de alarma Concentración en masa | 144.90 | 8
Medidores de distancia
| PCE-LDM 45 | Distanciómetro PCE-LDM 45 | Medidor de distancia láser | 4250348718389 | Distancia hasta 40 m Medición individual Función Máx. / Mín. Medición continua Cálculo de superficie y volumen Función Pitágoras | 34.90 | 8
| PCE-LDS 70 | Distanciómetro PCE-LDS 70 | Medidor de distancia láser | 4250348718426 | Rango de medición: 0,05 ... 70 m Cuota de medición: 0,5 ... 1 s Interfaz: RS232 Láser: Clase 2 según IEC 60825-1:2014 Incl. certificado de calibración de fábrica | 534.90 | 8
| PCE-LRF 500 | Distanciómetro PCE-LRF 500 | Medidor de distancia láser | 4250348718976 | Medición de distancia: 0 ... 600 m Medición de velocidad: 0 ... 300 km/h Aumentos: 6x Disipación de niebla Para mediciones en exteriores | 134.90 | 8
| PCE-LRF 600 | Distanciómetro PCE-LRF 600 | Medidor de distancia láser | 4250348713742 | Rango de medición: hasta 800 m Medición de la distancia en metros y yardas Velocidad en km/h y m/s ; asta 6 aumentos | 199.90 | 8
Medidor de estrés térmico
| PCE-WB 20SD | Medidor de estrés térmico PCE-WB 20SD | Medidor de estrés térmico | 4250348715890 | Medición de WBGT (interior y exterior) Temperatura de globo negro Humedad Temperatura Registro de datos | 384.90 | 8
Medidor de formaldehido
| PCE-VOC 1 | Medidor de formaldehido PCE-VOC 1 | Medidor de formaldehido | 4250348717351 | Medición de TVOC y HCHO Alarma acústica y óptica HCHO: 0 ... 5, 00 mg/m³ PPM TVOC: 0,00 ... 9,99 mg/m³ ; PPM | 194.90 | 8
Medidor de redox
| PCE-228-R | Medidor de redox PCE-228-R | Medidor de redox | 4250348702241 | Rango de medición: 1999 ... 0 ... 1999 mV Resolución: 1 mV Precisión: ± (0,5 % + 2 dígitos) Tarjeta SD RS-232 | 289.90 | 8
| PCE-ORP 3 | Medidor de redox PCE-ORP 3 | Medidor de redox | 4250348718709 | Rango de medición potencial redox: 1100 ... +1100 mV Resolución potencial redox: 1 mV Precisión potencial redox: ±1 mV ±1 Digit Carcasa robusta (IP67) | 244.90 | 8
| PCE-PHD 1-R | Medidor de redox PCE-PHD 1-R | Medidor de redox | 4250348721617 | Redox: 1999 ... 0 ... 1999 mV Registrador en tiempo real Tarjeta de memoria SD (hasta 16 GB) Interfaz RS-232 para la transmisión de los datos en tiempo real Conector BNC Alta precisión | 399.90 | 8
| PCE-PH 30R | Medidor Redox PCE-PH 30R | Medidores de pH |  | pH, Redox, conductividad, TDS, salinidad, temperatura Calibración de pH en 3 puntos Electrodos intercambiables Sensores intercambiables inteligentes | 194.90 | 8
Medidores climatológicos
| PCE-AM 85 | 3 en 1 Altímetro, barómetro, anemómetro PCE-AM 85 | Medidores climatológicos | 4250348719454 | Altitud: -2000 ... 9000 m Presión atmosférica (absoluta): 10 .... 999 hPa Velocidad del viento: 0,4 ... 20 m/s | 149.90 | 8
| PCE-EM 883 | Medidor climatológico PCE-EM 883 | Medidores climatológicos | 4250348714152 | Velocidad del viento Temperatura Humedad del aire Nivel de ruido Luz Medición precisa ; Función MIN, MAX, HOLD | 159.90 | 8
| PCE-EM 888 | Medidor climatológico PCE-EM 888 | Medidores climatológicos | 4250348717535 | Velocidad del aire : 1,4 ... 108 km/h Caudal : max. 54000 CMM Humedad relativa : 10 ... 95 % H.r. Temperatura : 0 ... 50 °C Temperatura : con sondas tipo K -100 ... 1300 °C Intensidad luminosa : 0 ... 2000 Lux | 174.90 | 8
| PCE-EM 890 | Medidor climatológico PCE-EM 890 | Medidores climatológicos | 4250348719478 | Humedad / Temperatura ; UV ; Presión atmosférica ; Caudal ; Punto de rocío ; Temperatura del bulbo húmedo ; Windchill ; Estrés térmico ; Altitud sobre nivel del mar ; Temperatura externa a través de una sonda Pt1000 | 224.90 | 8
Medidores de automoción
| PCE-BFT 2 | Medidor de automoción PCE-BFT 2 para líquido de frenos | Medidores de automoción | 4250348720009 | Apto para DOT3, DOT4 y DOT5.1 Para uso profesional Resultados rápidos y precisos | 49.90 | 8
| PCE-BTM 2000 | Medidor de tensión de correas PCE-BTM 2000 | Medidores de automoción | 4250348722577 | Mide la frecuencia de vibración de la correa Rango de medición: 10 ... 900 Hz Precisión: ± (1 % del valor + 4 dígitos) Resolución: <100 Hz: 0,1 Hz >100 Hz: 1 Hz Memoria para 750 valores Sensor conectado por sonda semi rígida | 574.90 | 8
| PCE-CBA 10 | Comprobador de tensión de baterias PCE-CBA 10 | Medidores de automoción | 4250348719713 | Para baterías de arranque de 12 V Corriente de arranque en frío (CCA): 100 ... 1700 A Capacidad baterías: 30 Ah ... 100 Ah Normas: DIN, JIS, EN, IEC, SAE, GB, MCA | 54.90 | 8
| PCE-CBA 20 | Comprobador de tensión de baterias PCE-CBA 20 | Medidores de automoción | 4250348721969 | Comprobación de baterías de arranque 12 y 24V Comprobación de baterías: DIN, JIS, EN, SAE Alimentación: 9 ... 35 V DC a través de la tensión de prueba | 64.90 | 8
| PCE-DRA 1 | Refractómetro digital PCE-DRA 1 Automoción / Anticongelante | Refractómetros | 4250348716965 | Compensación de temperatura Automática 10 ... 40 °C Tamaño de la muestra 4 ... 5 gotas | 259.90 | 8
| PCE-DRC 1 | Refractómetro digital PCE-DRC 1 Automoción / Anticongelante | Refractómetros | 4250348716941 | Parámetros de medición Detergente, Anticongelante, Propilenglicol, Batería | 259.90 | 8
| PCE-SG | Refractómetro PCE-SG | Refractómetros | 4250348701299 | Rangos: 0 °C ... - 50 °C anticongelante 0 °C ... -40 °C solución limpiadora 1,15 - 1,30 SG líquido de la batería | 59.90 | 8
| PCE-OBD 10 | Escáner OBDII PCE-OBD 10 | Medidores de automoción | 4250348719720 | Lee y borra códigos de error Comprobador de batería Indicación en tiempo real durante la conducción Pantalla TFT de 2,4" | 44.90 | 8
Medidores de CO2
| PCE-7755 | Medidor de CO2 PCE-7755 | Medidores de CO2 | 4250348719362 | Cumple el RD 742-2013 para piscinas cubiertas o mixtas, spas, etc. Rango de medición CO2: 0 ~ 9999 ppm (2001 ~ 9999 ppm fuera del rango de escala) Resolución: 1 ppm, 0,1 ºC / ºF, 0,1% H.r. Precisión CO2: +50 ppm +5% de lectura (0 ~ 2000 ppm) Otros rangos no especificados | 199.90 | 8
| PCE-AQD 10 | Medidor de CO2 PCE-AQD 10 | Medidores de CO2 | 4250348719362 | Rango de medición: 0 ... 4000 ppm Rango de medición: 10 ... 90 % H.r. Rango de medición: 0 ... 50 °C Memoria en tarjeta SD 3 parámetros de la calidad del aire CO2, temperatura y humedad del aire | 314.90 | 8
| PCE-CMM 5 | Medidor de CO2 PCE-CMM 5 | Medidores de CO2 | 4250348723055 | Medición de CO2 hasta 5000 ppm Indicación gráfica del CO2 en 3 colores Mide la temperatura y humedad ambiental Gráfico de la concentración de las últimas 5 h Alimentación por acumulador y red eléctrica Ideal para aulas, jardines de infancia, oficinas, salas de conferencia, ... | 124.90 | 8
| PCE-CMM 8 | Medidor de CO2 PCE-CMM 8 | Medidores de CO2 | 4250348723222 | Amplio rango de medición CO2 hasta 9999 ppm Ajuste de 2 valores límite con tres colores (tipo semáforo) Medición de temperatura y humedad Alimentación por USB Alarma acústica configurable | 144.90 | 8
| PCE-CMM 10 | Medidor de CO2 PCE-CMM 10 | Medidores de CO2 | 4250348718914 | Rango de CO2: 400 ... 5000 ppm Rango de temperatura: -10,0 ... 50,0 °C Rango de humedad del aire: 0 ... 99 % H.r. Alimentado por acumulador Valor límite Alarma visual y acústica | 169.90 | 8
| PCE-WMM 100 | Medidor de CO2 PCE-WMM 100 | Medidores de CO2 | 4250348720245 | Rango CO2: 0 .... 50000 ppm ; Rango O2: 0 ... 30 % ; Rango temperatura: 0 ... 50 °C Unidad principal y remota Relés de alarma Salida analógica 4 ... 20 mA Alarma acústica | 769.90 | 8
| PCE-WMM 50 | Medidor de CO2 PCE-WMM 50 | Medidores de CO2 | 4250348715227 | Detección de dióxido de carbono 8CO2 2 umbrales de alarma ajustables Control monitorizado constante | 409.90 | 8
Medidores de humedad
| PCE-HMM | Medidor de humedad para heno y paja PCE-HMM | Medidores de humedad |  | Rango de medición de humedad: 9 ... 50 % Rango de medición de temperatura: -10 ... +100 ºC Sensor disponible en 4 diferentes longitudes Función Hold, promedio y suma | 444.90 | 8
| PCE-GMM 10 | Medidor de humedad absoluta para grano PCE-GMM 10 | Medidores de humedad | 4250348719911 | Para 15 tipo de cereales Requiere un pequeño volumen de muestra Compensación de temperatura: automática | 184.90 | 8
| PCE-HGP | Detector de humedad de madera PCE-HGP | Medidores de humedad | 4250348700872 | Rangos de medición: 0 ... 60 % (absoluto) Resolución: 0,1 % Precisión: ±1 % (<15 %) ±2 % (entre 15 ... 28 %) por encima ±3 % | 449.90 | 8
| PCE-MMK 1 | Detector de humedad madera PCE-MMK 1 | Medidores de humedad | 4250348710505 | Para madera, papel, cartón y materiales de construcción | 394.90 | 8
| PCE-PEL 20 | Detector de humedad de madera PCE-PEL 20 | Medidores de humedad | 4250348716545 | Rango de medición humedad: 10 % ... 20 % Capacidad de lectura: 0,1 % Compensación de temperatura: Manual, 0 ... +50 °C | 569.90 | 8
| PCE-PMI 2 | Medidor de humedad de materiales PCE-PMI 2 | Medidores de humedad | 4250348714244 | Rango: 0 ... 200 dígitos Precisión ±0,5 % del valor de medición + 0,5 dígitos Resolución: 0,1 dígitos Profundidad de penetración: 50 mm | 114.90 | 8
| PCE-PMI 3 | Medidor de humedad de materiales PCE-PMI 3 | Medidores de humedad | 4250348722263 | Escala relativa: 0,0 ... 99,9 % Precisión: ±0,5 % Resolución: 0,1 % Para mediciones de madera y hormigón Ajuste de alarmas individuales Conversión al método de carburo de calcio | 194.90 | 8
| PCE-PMI 4 | Medidor de humedad de materiales PCE-PMI 4 | Medidores de humedad | 4250348722270 | Escla relativa: 0 ... 100 % Precisión: ±0,5 % Resolución: 0,1 % Mide la humedad de hormigón y pavimento Visualización gráfica y numérica 8 electrodos de resorte para la medición | 369.90 | 8
| PCE-SMM 1 | Medidor humedad absoluta para suelo PCE-SMM 1 | Medidores de humedad | 4250348708151 | Rangos de medición 0 - 50 % Resolución 0,1 % Precisión ± (5% + 5 dígitos) Cuota de medición aprox, 0,8 s | 219.90 | 8
| PCE-WMH-3 | Medidor de humedad de madera PCE-WMH-3 | Medidores de humedad | 4250348702067 | Rango de medición: 6 ... 50 % de humedad absoluta Resolución: 0,1% Tipos de madera: 11 opciones a elegir Electrodos: 3,5 x 12 mm, 2,5 x 8 mm, 2 x 6 mm de diámetro | 469.90 | 8
Medidores de oxigeno
| PCE-DOM 10 | Medidor de oxígeno disuelto PCE-DOM 10 | Medidores de oxigeno | 4250348722744 | Rango hasta 20 mg/l Para el análisis de oxígeno Compensación de temperatura hasta 50 °C Para medir en líquidos y aire Posibilidad de cambiar el sensor de oxígeno | 198.90 | 8
| PCE-DOM 20 | Medidor de oxígeno disuelto PCE-DOM 20 | Medidores de oxigeno | 4250348722751 | Rango hasta 20 mg/l Para el análisis de oxígeno Compensación de temperatura hasta 50 °C Para medir en líquidos y aire Posibilidad de cambiar el sensor de oxígeno | 224.90 | 8
| PCE-PHD 1-O2 | Analizador de oxígeno PCE-PHD 1-O2 | Medidores de oxigeno | 4250348721594 | Oxígeno: 0 ... 20 mg/l Registrador en tiempo real Tarjeta de memoria SD (1 ... 16 GB) Compensación de temperatura manual o automática Conector BNC Apto para mediciones en laboratorio e in situ | 424.90 | 8
| PCE-WO2 10 | Medidor de oxígeno disuelto PCE-WO2 10 | Medidores de oxigeno | 4250348718686 | Rango de medición del contenido de oxígeno: 0,0 ... 20,0 mg/l Resolución del contenido de oxígeno: 0,1 mg/l Precisión del contenido de oxígeno: ±0,5 mg/l | 589.90 | 8
Medidores de pH
| PCE-228 | Medidor de pH PCE-228 | Medidores de pH | 4250348700261 | Rangos de medición: 0,00 ... 14,00 pH Resolución: 0,01 pH Precisión: ± (0,02 pH + 2 dígitos) Memoria: Tarjeta SD 2 GB incluída Interfaz: RS-232 | 224.90 | 8
| PCE-228HTE | Medidor de pH PCE-228HTE | Medidores de pH | 4250348720917 | Rango de medición: 0,00 ... 14,00 pH Resolución: 0,01 pH Precisión: ±(0,02 pH + 2d) Memoria: Tarjeta de memoria SD (1 ... 16 GB) Interfaz: RS-232 Incl. electrodo de pH especial: para temperaturas hasta 100°C | 244.90 | 8
| PCE-228-Kit | Medidor de pH PCE 228 Kit | Medidores de pH | 4250348702258 | Incluye soluciones de calibración para pH 4 y 7 y un maletín Rangos de medición: 0,00 ... 14,00 pH Resolución: 0,01 pH Precisión: ± (0,02 pH + 2 dígitos) Memoria: Tarjeta SD 2 GB incluída Interfaz: RS-232 | 254.90 | 8
| PCE-228LIQ | Medidor de pH PCE-228LIQ | Medidores de pH | 4250348718112 | Rango de pH: 0,00 ... 14,00 pH Resolución: 0,01 pH Precisión: ±(0,02 pH + 2 dígitos) Tarjeta de memoria SD de 1 a 16 GB Interfaz RS-232 Especial para vinos, cerveza, sangre y productos lácteos | 299.90 | 8
| PCE-228M | Medidor de ph para alimentos PCE-228M | Medidores de pH | 4250348702265 | Rangos de medición: 0,00 ... 14,00 pH / 0,0 ... 65,0 °C Resolución: 0,01 pH / 0,1 °C Precisión: ± (0,02 pH + 2 dígitos) / ± 0,5 °C Memoria: tarjeta SD Interfaz RS-232 Adecuado para alimentos como salchichas, carnes, quesos | 469.90 | 8
| PCE-228S | Medidor de pH para suelo PCE-228S | Medidores de pH | 4250348720924 | Rango de medición: 0,00 ... 14,00 pH Resolución: 0,01 pH Precisión: ±(0,02 pH + 2d) Memoria: Tarjeta de memoria SD incluida Interfaz: RS-232 Medidor de pH para suelo | 234.90 | 8
| PCE-228SLUR | Medidor de pH para lodo y tierra PCE-228SLUR | Medidores de pH | 4250348718105 | Rango de pH: 0,00 ... 14,00 pH Resolución: 0,01 pH Precisión: ±(0,02 pH + 2 dígitos) Tarjeta de memoria SD 1 ... 16 GB Interfaz RS-232 ; Ideal para lodo y tierra | 294.90 | 8
| PCE-PH 15 | Medidor de pH PCE-PH 15 | Medidores de pH | 4250348719898 | Rango de medición: 0,00 ... 14,00 pH Precisión: ± 0,1 pH (a 20 °C), ± 0,2 pH Resolución: 0,01 pH Ideal para centros de enseñanza Dispositivo de mano pequeño | 44.90 | 8
| PCE-PH 16 | Medidor de pH PCE-PH 16 | Medidores de pH | 4250348719973 | Rango de medición: 0,00 ... 14,00 pH Precisión: ± 0,1 pH (a 20 °C), ± 0,2 pH Resolución: 0,01 pH Ideales para instalaciones escolares Electrodo intercambiable con conector BNC | 59.90 | 8
| PCE-PH 17 | Medidor de pH PCE-PH 17 | Medidores de pH | 4250348719980 | Rango de medición: 0,00 ... 14,00 pH Precisión: ± 0,1 pH (a 20 °C), ± 0,2 pH Resolución: 0,01 pH Ideal para centros de enseñanza Electrodo intercambiable con conector BNC Electrodo de vidrio intercambiable | 59.90 | 8
| PCE-PH 18 | Medidor de pH PCE-PH 18 | Medidores de pH | 4250348719997 | Rango de medición: 0,00 ... 14,00 pH Precisión: ± 0,1 pH (a 20 °C), ± 0,2 pH Resolución: 0,01 pH Electrodo con punta (tierras blandas) Electrodo intercambiable con conector BNC | 64.90 | 8
| PCE-PH 22 | Medidor de pH PCE-PH 22 | Medidores de pH | 4250348701206 | Rangos de medición: 0,0 ... 14,0 pH ; -5 ... +80,0 °C Resolución: 0,01 pH ; 0,1 °C Precisión: ± 0,02 pH ; ± 0,8 °C | 84.90 | 8
| PCE-PH 23 | Medidor de pH PCE-PH 23 | Medidores de pH | 4250348718624 | Rango de medición de pH: 0,00 ... 14,00 pH Resolución de pH: 0,01 pH Precisión de pH: ±0,02 pH ±1 dígito Calibración de 1, 2 o 3 puntos Memoria (Save & Recall) | 199.90 | 8
| PCE-PH 25 | Medidor de pH PCE-PH 25 | Medidores de pH | 4250348718617 | Rango de medición: 0,00 ... 14,00 pH Resolución: 0,01 pH Precisión: ±0,01 pH Memoria para 50 series de valores Posibilidad de calibrar el dispositivo Indicación de salinidad y conductividad | 284.90 | 8
| PCE-PH 26F | Medidor de pH PCE-PH 26F | Medidores de pH | 4250348718488 | Rango de medición: -1 ... 15 pH Rango de medición de la temperatura: 0,0 ... 60 °C Electrodo de pH plano Para líquidos viscosos Puntos de calibración: 1, 2 o 3 | 189.90 | 8
| PCE-PH 28L | Medidor de pH PCE-PH 28L | Medidores de pH | 4250348718495 | Rango de medición: -1 ... 15 pH Rango de medición de temperatura: 0,0 ... 60 °C Electrodo de pH plano y alargado Para pequeñas muestras Puntos de calibración: 1, 2 o 3 | 214.90 | 8
| PCE-PH 30 | Medidor de ph, conductividad, TDS y sal PCE-PH 30 | Medidores de pH | 4250348719737 | Medición de 6 parámetros Rango de medición: 0 ... 2000 µS, 2 ... 20 mS Calibración de pH en 3 puntos Electrodos intercambiables Sensores intercambiables inteligentes | 139.90 | 8
| PCE-PH20 | Medidor de pH PCE-PH20 | Medidores de pH | 4250348717955 | Rango de medición: 0,00 ... 14,00 pH Resolución: 0,01 pH Calibración: automática, pH 4, 7, o 10 Soluciones acuosas | 95.90 | 8
| PCE-PH20M | Medidor de pH para alimentos PCE-PH20M | Medidores de pH | 4250348717962 | Rango de medición: 0,00 ... 14,00 pH Resolución: 0,01 pH Resistente al agua (IP 67) Función Data-Hold Calibración: automática, pH 4, 7, o 10 Alimentos: carne, etc. | 324.90 | 8
| PCE-PH20P | Medidor de pH PCE-PH20P | Medidores de pH | 4250348717979 | Rango de medición: 0,00 ... 14,00 pH Resolución: 0,01 pH Resistente al agua (IP 67) Función Data-Hold Calibración: automática, pH 4, 7, o 10 Aplicaciones: Champú, Pastas, Pinturas, Cosméticos | 259.90 | 8
| PCE-PH20S | Medidor de pH para suelo PCE-PH20S | Medidores de pH | 4250348701213 | Rango de medición: 0,00 … 14,00 pH Resolución: 0,01 pH Calibración Automática | 109.90 | 8
| PCE-PHC 10 | Regulador de pH PCE-PHC 10 | Medidores de pH | 4250348719430 | Rangos: pH: 0 ... 14 pH ; Temperatura: 0 ... 65 °C 2 relés para temperatura y pH Conexión a través de BNC y bornes Para tratamiento de agua, galvanotecnia, etc. Calibración de 3 puntos Sensores seleccionables | 199.90 | 8
| PCE-PHD 1 | Medidor de pH y conductividad PCE-PHD 1 | Medidores de pH | 4250348702760 | Rango de medición: valor del pH: 0,00 ... 14,00 pH Conductividad: 0 ... 200,0 µS/cm / 0,2 ... 200,0 mS/cm , ... TDS: 0 ... 132, 132 ... 1320 ppm, etc. Oxígeno (opcional): 0 ... 20,0 mg/l Temperatura (opcional): 0 ... 60,0 ºC | 384.90 | 8
| PCE-PHD 1-PH | Medidor de pH PCE-PHD 1-PH | Medidores de pH | 4250348721600 | Rango de pH: 0,00 ... 14,00 pH Registrador en tiempo real Tarjeta de memoria SD (1 ... 16 GB) Cuota de medición ajustable Calibración automática | 379.90 | 8
| PCE-PHM 12 | Medidor de ph para acuarios PCE-PHM 12 | Medidores de pH | 4250348718938 | Rango de medición: 0,00 ... 14,00 pH Resolución: 0,01 pH Compensación de temperatura hasta 50 °C Soporte de montaje universal | 59.90 | 8
| PCE-PHM 14 | Medidor de pH PCE-PHM 14 | Medidores de pH | 4250348717375 | Rango de medición: 0 ... 14 pH Resolución: 0,01 pH Incluye electrodo de ph PE-03 Ideal para mediciones continuas Función de calibración interna | 129.90 | 8
Medidores de radiación
| PCE-EM 29 | Medidor de radiación para campos magnéticos PCE-EM 29 | Medidores de radiación | 4250348700780 | Frecuencia: 50 MHz ... 3,5 GHz Rangos de medición: 38 mV/m ... 11 V/m Resolución: 0,1mV/m; 0,1 µgA/m; 0,01 µgW/m² | 189.90 | 8
| PCE-EMF 40 | Medidor de radiación para campos magnéticos PCE-EMF 40 | Medidores de radiación | 4250348722294 | Rango de medición: 20,00 ... 200,0 µT / 200,0 ... 2000 mG Ancho de banda: 50 MHz ... 3,5 GHz Unidades: V/m, mV/m, V/m, µW/cm², µW/m², mW/m², mA/m | 344.90 | 8
| PCE-EMF 823 | Medidor de radiación para campos magnéticos PCE-EMF 823 | Medidores de radiación | 4250348710659 | Rangos de medición: 0 ... 2000 mT (Telsa) 0 ... 20000 mGs (Gauss) Anchura de banda: 30 ... 300 Hz | 124.90 | 8
| PCE-G28 | Gaussímetro PCE G28 | Medidores de radiación | 4250348700865 | Rangos: Micro Tesla: 0 ... 20 µT ; 0 ... 200 µT ; 0 ... 2000 µT Mili Gauss: 0 ... 200 mGs /0 ... 2000 mGs /0 … 20000 mGs | 224.90 | 8
| PCE-MFM 2400 | Gaussímetro PCE MFM-2400 | Medidores de radiación | 4250348722096 | Rango hasta 24.000 G y 2.400 mT Precisión: ±1 % del valor Dirección de medición transversal Para medir campos magnéticos estáticos Incluye certificado de calibración Sensor Hall transversal, longitud cable: aprox. 1 m | 599.90 | 8
| PCE-MFM 2400+ | Gaussímetro PCE MFM-2400+ | Medidores de radiación | 250348722539 | Rango hasta 24.000 G y 2.400 mT Precisión: ±1 % del valor Dirección de medición axial Para medir campos magnéticos estáticos Incluye certificado de calibración Sensor Hall axial, longitud cable: aprox. 2 m | 599.90 | 8
| PCE-MFM 3000 | Medidor de radiación para campos magnéticos PCE-MFM 3000 | Medidores de radiación | 4250348707260 | Rango de medida: 0 ... 300 mT ; 0 ... 3000 G Resolución: 0,01 mT ; 0,1 G Precisión: ± 5 % + 20 dígitos | 294.90 | 8
| PCE-MFM 4000 | Medidor de radiación para campos magnéticos PCE-MFM 4000 | Medidores de radiación | 4250348720085 | Equipo de mesa con 2 sensores Para campos magnéticos estáticos y dinámicos Sensor de efecto Hall de alta precisión Selección de diferentes unidades (mG / µT) Registro de datos en tarjeta SD | 824.90 | 8
| PCE-SPM 1 | Medidor fotovoltaico PCE-SPM 1 | Medidores de radiación | 4250348702678 | Resolución: 1 W/m² Precisión: ±10 W/m² o ±5 % Rango espectral: 400 ... 1100 nm Memoria: 32,000 valores | 189.90 | 8
| PCE-EM 30 | Medidor de radiación electromagnética PCE-EM 30 | Medidor de radiación | 4250348707369 | Rangos de medición: 0 ... 199.99 V/m, 0 ... 99.999 W/m², 0 ... 9.9999 mW/cm² Resolución: 0,01 V/m, 0,001 W/m², 0,0001 mW/cm² Precisión: ±2 dB | 1,349.90 | 8
| PCE-MFM 3500 | Medidor de radiación PCE-MFM 3500 | Medidor de radiación | 4250348720016 | Rango de medición hasta 30.000 G DC Militesla ; DC Gauss ; AC Militesla ; AC Gauss ; Temperatura Medición AC / DC conmutable Memoria: manual / automática | 349.90 | 8
| PCE-UV34 | Medidor de radiación UVA PCE-UV34 | Medidores de radiación | 4250348701473 | Rango de medición: 0 … 19,99mW/cm² Resolución: 0,001mW/cm² Precisión: ±10% del rango de medición +2 Digit | 169.90 | 8
Microscopios
| PCE-DHM 10 | Microscopio PCE-DHM 10 | Microscopios | 4250348715586 | Pantalla TFT a color de 7,62 cm (3") (pantalla plegable) Sensor de imagen CMOS, 5 Mega píxeles Resolución de imagen (píxeles): 12 Mio. (interpolado), 9 Mio. (interpolado), 5 Mio. (interpolado), 3 Mio., 1,3 Mio., VGA | 159.90 | 8
| PCE-DHM 30 | Microscopio PCE-DHM 30 | Microscopios | 4250348719539 | Formatos de archivo: JPG/BMP/AVI Dimensiones ópticas de la lente: 1 / 6,5 " Resolución imagen: VGA 1,3 M, 2 M, 3 M Resolución vídeo: 720p Software para Windows y MacOS Memoria: Tarjeta micro SD | 89.90 | 8
| PCE-IDM 3D | Microscopio PCE-IDM 3D | Microscopios | 4250348720900 | Rotación 3D 360° Objetivo: 0,3 ... 2,2 lente zoom Formato de imagen 1920 x 1080 Full HD Distancia de enfoque 250 mm | 3,395.90 | 8
| PCE-PBM 100 | Microscopio PCE-PBM 100 | Microscopios | 4250348720023 | Ocularees: Oculares de campo ancho WF 10x Zoom: 4x, 10x, 40x, 100x 4 objetivos con hasta 100 aumentos Pantalla LCD de 800 x 600 píxeles Salida video | 1,390.90 | 8
| PCE-VM 21 | Microscopio PCE-VM 21 | Microscopios | 4250348712141 | Aumento continuo de 12 a 75 aumentos Ajuste vertical para objetos de mayor tamaño De luz reflejada y luz transmitida Transmisión de datos a través de USB 2.0 Disponible en 8 idiomas | 1,399.90 | 8
| PCE-VMM 100 | Microscopio PCE-VMM 100 | Microscopios | 4250348718570 | Aumentos: 32x ... 206x Resolución: 1920 x 1080 Pixel Enfoque automático Incluye una gran pantalla Salida HDMI | 3,774.90 | 8
| PCE-WSM 100 | Microscopio PCE-WSM 100 | Microscopios | 4250348719461 | Pantalla LCD de 12,5" Hasta 220 aumentos Resolución Full-HD Interfaz HDMI y USB Tarjeta de memoria SD hasta 64 GB Cámara sujeta a brazo giratorio | 1,349.90 | 8
| PCE-LCM 50 | Microscopio LCD PCE-LCM 50 | Microscopios | 4250348722089 | Zoom óptico: 8,1 ... 32,4 x Lente óptica: 1 ... 4 x Zoom digital: 1 ... 10 x Sensor de imagen: 1/3", 3MP Ratón USB para manejar la interfaz de usuario Captura de video e imagen | 699.90 | 8
| PCE-MM 200UV | Microscopio UV PCE-MM 200UV | Microscopios | 4250348710147 | Iluminación LED de ultravioleta (365 nm) Resolución: 1280 x 1024 píxeles Aumento: continuo de 10 a 200 aumentos | 99.90 | 8
| PCE-MM 800 | Microscopio USB PCE-MM 800 | Microscopios | 4250348716132 | Zoom digital: 800 aumentos LED de alto brillo Resolución máx,: 1600 x 1200 píxeles Interfaz USB | 54.90 | 8
| PCE-VMM 50 | Microscopio PCE-VMM 50 | Microscopioss | 4250348719263 | Aumentos: 0,7 ... 4,5 (óptico y continuo) Ocular: 0,5x ; Objetivo auxiliar: 2x ; Superficie de apoyo de 380 x 225 mm Iluminación por LED Pantalla LCD Pantalla LCD desmontable | 899.90 | 8
Muestreador de gérmenes
| PCE-AS1 | Colector de gérmenes PCE-AS1 | Muestreador de gérmenes | 4250348713056 | Pantalla LCD con iluminación de fondo Memoria para 99 parámetros Cabezal de muestreo esterilizable Volumen ajustable hasta 6.000 l | 2,799.90 | 8
Penetrómetro
| PCE-PTR 200N | Penetrómetro para fruta PCE-PTR 200N | Penetrómetro | 4250348717931 | Rango: 0 ... 200 N Calibración: 0,1 N Calibración de presión: 1 Mpa Precisión ±0,5 % Unidades: n, kg, lb | 375.90 | 8
Refractómetros
| PCE-010 | Refractómetro PCE-010 | Refractómetros | 4250348700148 | Rango de medición 0 ... 10 % Bri Precisión ± 0,1 % Resolución ± 0,1 % Para emulsiones de baja concentración | 59.90 | 8
| PCE-0100 | Refractómetro PCE-0100 | Refractómetros | 4250348700155 | Rangos de medición: 0 ... 100 °/oo Contenido de sal ; 0 ... 10 % -- 0 … 100 ppt Precisión ± 1 °/oo Resolución 1 °/oo | 68.90 | 8
| PCE-018 | Refractómetro PCE-018 | Refractómetros | 4250348700162 | Rango: 0 ... 18 % Brix Resolución: 0,1 % Precisión: ± 0,1 % Aplicaciones: zumos de frutas, refrescos, cerveza | 59.90 | 8
| PCE-032 | Refractómetro PCE-032 | Refractómetros | 4250348700186 | Rango: 0 ... 32 % Brix Resolución: 0,2 % Precisión: ± 0,2 % | 59.90 | 8
| PCE-4582 | Refractómetro PCE-4582 | Refractómetros | 4250348700377 | Rango de medición 45 ... 82 % Brix Precisión ± 0,5 % Resolución ± 0,5 % Emulsiones concentradas, miel, mermelada… | 59.90 | 8
| PCE-5890 | Refractómetro PCE-5890 | Refractómetros | 4250348700391 | Rangos de medición: 12 ... 27 % contenido de agua 58 ... 90 % brix 35 ... 43 baumé Azucar, agua y baumé de la miel | 59.90 | 8
| PCE-ALK | Refractómetro PCE-ALK | Refractómetros | 4250348700544 | Rango de medición: 0 ... 80 % (% del contenido de alcohol) Precisión: ± 1 % Resolución: 1 % Compensación de temperatura: No | 59.90 | 8
| PCE-DRB 1 | Refractómetro digital PCE-DRB 1 | Refractómetros | 4250348716873 | Parámetros: Brix, índice de refracción Rango de medición del azúcar: 0 ... 90 % Brix Índice de refracción: 1.3330 ... 1.5177 nD Temperatura: 0 ... 40 °C Gran pantalla LCD (valor de medición y temperatura) Carcasa ABS resistente al agua IP 65 | 299.90 | 8
| PCE-DRB 10 | Refractómetro Abbe PCE-DRB 10 | Refractómetros | 4250348718594 | Parámetros: índice de refracción, contenido de azúcar, termómetro Carcasa robusta Conexión para termostato Para la medición estacionaria Gran pantalla LED táctil | 3,899.90 | 8
| PCE-DRB 2 | Refractómetro digital PCE-DRB 2 | Refractómetros | 4250348716880 | Parámetroa: Dextrano, Fructosa, Glucosa, Lactosa, Maltosa Compensación de temperatura: automática 10 ... 40 °C Volumen de la muestra 4 ... 5 gotas Medición rápida y precisa en aprox. 1 s Gran pantalla LCD (valor de medición y temperatura) Carcasa ABS resistente al agua IP 65 | 324.90 | 8
| PCE-DRH 1 | Refractómetro digital PCE-DRH 1 (Miel) | Refractómetros | 4250348716934 | Parámetros de medición Brix, Agua, Bé Índice de refracción | 299.90 | 8
| PCE-DRP 1 | Refractómetro digital PCE-DRP 1 (Café) | Refractómetros | 4250348716910 | Parámetros de medición en Brix, %TDS e Índice de refracción | 259.90 | 8
| PCE-DRP 2 | Refractómetro digital PCE-DRP 2 (Café) | Refractómetros | 4250348716927 | Parámetros de medición en Brix e %TDS | 249.90 | 8
| PCE-DRS 1 | Refractómetro digital PCE-DRS 1 | Refractómetros | 4250348717023 | Parámetros de medición: Salinidad Índice de refracción Temperatura | 274.90 | 8
| PCE-DRS 2 | Refractómetro digital PCE-DRS 2 | Refractómetros | 4250348717030 | Parámetros de medición: Salinidad Contenido en cloro Peso especifico Temperatura | 259.90 | 8
| PCE-DRU 1 | Refractómetro digital PCE-DRU 1 (Urea) | Refractómetros | 4250348716958 | Compensación de temperatura : Automática 10 ... 40 °C Rango : Urea (NH2)2C0: 0 … 51,0 % | 249.90 | 8
| PCE-DRW 1 | Refractómetro digital PCE-DRW 1 para cerveza | Refractómetros | 4250348716897 | Parámetros de medición: Brix, Wort D20/20 | 259.90 | 8
| PCE-DRW 2 | Refractómetro digital PCE-DRW 2 para el vino | Refractómetros | 4250348716903 | Parámetros de medición: Brix, %VOL AP, Oechsle, KMW | 269.90 | 8
| PCE-Oe | Refractómetro para vino PCE-Oe | Refractómetros | 4250348701091 | Rangos: 0 ... 32 % sacc, Brix 0 ... 25 KMN, Babo 0 ... 140 °Oe Precisión: ± 0,2 % Brix ; ± 0,2 KMN, Babo ; ± 1 °Oe | 59.90 | 8
Registrador de datos
| PCE-CLL 1 | Registrador de datos 4-20 mA PCE-CLL 1 | Registrador de datos | 4250348713506 | Rango de medición: 4 ... 20 mA Memoria (32000 valores) | 69.90 | 8
| PCE-CR 10 | Registrador de datos PCE-CR 10 | Registrador de datos | 4250348719348 | Rango de medición: 0/4 ... 20 mA Resolución: 0,01 mA Precisión: ± (0,5% + 0,02 mA) Registro de datos en tarjeta SD 3 canales de medición | 224.90 | 8
| PCE-HT 425 | Registrador de datos Modbus | Registrador de datos |  | Ethernet con PoE Modbus RS485 Modbus RTU / TCP Alarma acústica y por correo electrónico Memoria de 8 GB | 449.90 | 8
| PCE-VDL 16I | Registrador de datos PCE-VDL 16I | Registrador de datos | 4250348717740 | Aceleración de 3 ejes hasta 1600 Hz Parámetros de medición: Temperatura, Humedad, Presión y Luz Software de análisis y Tarjeta SD | 379.90 | 8
| PCE-VDL 24I | Registrador de datos PCE-VDL 24I | Registrador de datos | 4250348717757 | Aceleración de 3 ejes hasta 2400 Hz Parámetros de medición: Temperatura, Humedad, Presión y Luz Software de análisis y Tarjeta SD | 299.90 | 8
| PCE-VR 10 | Registrador de datos PCE-VR 10 | Registrador de datos | 4250348719355 | Rango de medición: 0 ... 300 mV/ 3000 mV Memoria tarjeta SD (16 GB) 3 canales de medición | 239.90 | 8
Rugosímetros
| PCE-RT 10 | Rugosímetro PCE-RT 10 | Rugosímetros | 4250348713933 | Rango de medición Ra: 0,05 ... 10 µm ; Rz: 0,02 ... 100 μm Precisión: ±10 % Interfaz RS-232C | 964.90 | 8
| PCE-RT 11 | Rugosímetro PCE-RT 11 | Rugosímetros | 4250348710819 | Rango de medición: Rz, Rt: 0,1 ... 50 µm ; Ra, Rq: 0,05 ... 10 µm Precisión: ±15 % Acumulador interno | 1,149.90 | 8
| PCE-RT 1200 | Rugosímetro PCE-RT 1200 | Rugosímetros | 4250348701275 | 4 parámetros de medición de rugosidad Rango de medición: Ra, Rq: 0,005 ... 16,00 μm, Rz, Rt: 0,002 ... 200,0 μm Gran pantalla OLED Indicación de la posición del palpador Interfaz Micro-USB | 1,369.90 | 8
| PCE-RT 2000 | Rugosímetro PCE-RT 2000 | Rugosímetros | 4250348717528 | Ra, Rq, Rc: 0,005 µm ... 16 µm Precisión: <±10 % Material de la punta del palpador: Diamante, 90° angular | 1,499.90 | 8
| PCE-RT 2200 | Rugosímetro PCE-RT 2200 | Rugosímetros | 4250348715425 | Rango de medición Ra, Rq: 0,005 ... 16 µm , Rz R3z, Ry, Rt, Rp, Rm: 0,02 ... 160 µm Precisión < ±10 % Selección de 14 parámetros | 1,694.90 | 8
| PCE-RT 2300 | Rugosímetro PCE-RT 2300 | Rugosímetros | 4250348718693 | Rango de medición: 320 µm Precisión: ± 10 % Repetibilidad: ± 7 % Pantalla táctil Punta de diamante | 2,224.90 | 8
Salinómetros
| PCE-SM 11 | Salinómetro PCE-SM 11 | Salinómetros | 4250348701343 | Rango de medición: 0,0 ... 12,0 % (porcentaje de peso) Precisión: ± 0,5 % Resolución: 0,01 % | 159.90 | 8
Sensores
| PCE-P18L | Sensor de humedad y temperatura PCE-P18L | Sensor de humedad y temperatura |  | Rango de medición de humedad: 0 ... 100% H.r. Rango de medición de temperatura: -20 ... +60 ºC Salida: 4 ... 20 mA | 138.90 | 8
Sistema de alineación de ejes
| PCE-TU 3 | Sistema de alineación de ejes PCE-TU 3 | Sistema de alineación de ejes | 4250348713834 | Distancia máx.: 10 m entre sensores Precisión: ±1 % + 0.01 Resolución: 0,001 mm | 4,949.90 | 8
Sonómetros
| PCE-318 | Sonómetro PCE-318 | Sonómetros | 4250348700315 | Resolución: 0,1 dB, Precisión: ±1,5 dB ref, 94 dB para 1kHz Rango de frecuencia: 31,5 Hz ... 8 kHz | 284.90 | 8
| PCE-322A | Sonómetro PCE-322A | Sonómetros | 4250348713728 | Rango (automático: 30 ... 130 dB)- (manuales: 30 ... 80 ; 50 ... 100 ; 80 ... 130 dB) Resolución: 0,1 dB Precisión: ±1,4 dB | 169.90 | 8
| PCE-353N | Sonómetro LEQ PCE-353N | Sonómetros | 4250348720252 | Rango: 30 ... 130 dB, 35 ... 130 dBC Funciones: Lp, LAeq, LAe, Lcpeak Precisión: ±1,5 dB (bei 1 KHz y 94 dB) Ponderación de frecuencia: A y C Clase 2 Incluye certificado de calibración ISO | 99.90 | 8
| PCE-428 | Sonómetro PCE-428 | Sonómetros | 4250348716842 | Clase de precisión 2 Ponderación de frecuencia: A, B, C & Z Ponderación temporal: lento, rápido, impulso y Peak Función estadística Banda de octava, y opcional: tercio de octava Incluye certificado de calibración ISO | 944.90 | 8
| PCE-430 | Sonómetro PCE-430 | Sonómetros | 4250348716859 | Clase de precisión 1 Ponderación A, B, C & Z Ponderación temporal: lenta, rápida, impulso y pico (Peak) Función estadística Filtro de banda de octavas y tercio de octavas opcional Incluye certificado de calibración ISO | 1,749.90 | 8
| PCE-432 | Sonómetro PCE-432 | Sonómetros | 4250348716866 | Filtro de banda de octavas y tercio de octavas opcional Clase de precisión 1 Función GPS Ponderación A, B, C & Z / Ponderación lenta, rápida e impulsos Función estadística Incluye certifido de calibración ISO | 1,994.90 | 8
| PCE-MSL 1 | Sonómetro PCE-MSL 1 | Sonómetros | 4250348717177 | Rango de medición: 35...135 dB Rango de frecuencia: 31,5 Hz ... 8 kHz Precisión: ±2 dB Frecuencia: 31,5 Hz...8 kHz Ponderación de frecuencia A Clase II | 24.90 | 8
| PCE-MSM 4 | Sonómetro PCE-MSM 4 | Sonómetros | 4250348716019 | Rango automático: 30 ... 130 dB Rango manual: 30 ... 80 / 50 ... 100 / 80 ... 130 dB Resolución: 0,1 dB Precisión: ±1,4 dB Rango de frecuencia: 31,5 Hz ... 8 kHz | 144.90 | 8
| PCE-SDL 1 | Sonómetro USB PCE-SDL 1 | Sonómetros | 4250348711434 | Rango de medición: 30 ... 130 dB Precisión: ±1,4 dB Frecuencia: 31,5 Hz ... 8 kHz Memoria de datos: 129920 registros de datos | 159.90 | 8
| PCE-SLD 10 | Sonómetro PCE-SLD 10 | Sonómetros | 4250348719508 | Rango de medición: 30 ... 130 dB / Precisión: Clase 2 según IEC61672 / Resolución: 0,1 dB Pantalla LCD Tarjeta de memoria SD hasta 16 GB Micrófono externo Salida analógica 4 ... 20 mA | 264.90 | 8
| PCE-SLM 10 | Sonómetro PCE-SLM 10 | Sonómetros | 4250348717498 | Altura dígitos: 75 mm Rango de medición:30 ... 130 dBA Resolución: 0,1 dB / 1 dB Para oficinas, escuelas, salones para eventos Memoria para 657.000 valores | 188.90 | 8
| PCE-322ALEQ | Sonómetro PCE-322ALEQ | Sonómetros | 4250348719775 | Rango automático: 30 ... 130 dB Rangos manuales: 30 ... 80 / 50 ... 100 / 80 ... 130 dB Resolución: 0,1 dB Precisión: ±1,4 dB Memoria para 32700 registros Software para el cálculo del LEQ | 354.90 | 8
Tacómetros
| PCE-AT 5 | Tacómetro PCE-AT 5 | Tacómetros | 4250348706782 | Rangos de medición: 100 ... 20000 r.p.m. Resolución: 1 RPM Precisión: ± 10 RPM | 37.90 | 8
| PCE-DT 50 | Tacómetro PCE-DT 50 | Tacómetros | 4250348718990 | Rango de medición: 2,5 ... 99.999 rpm Precisión: ± 0,02 % + 1 digito Resolución: 2,5 ... 999 rpm: 0,1 rpm Modo MIN / MAX / AVG Función Data-Hold | 29.90 | 8
| PCE-DT 65 | Tacómetro PCE-DT 65 | Tacómetros | 4250348710475 | Rangos: óptico: 2 ... 99999 r.p.m / mecánico: 2 ... 20000 r.p.m Precisión: ± 0,05 % del valor de medición ±1 dígito | 84.90 | 8
| PCE-DT 66 | Tacómetro PCE-DT 66 | Tacómetros | 4250348714343 | Rango: 50 ... 19999 rpm Precisión: ± 0,03 % ; 2 dígitos Diferentes adaptadores Medición valor pico | 59.90 | 8
| PCE-T 238 | Tacómetro PCE-T 238 | Tacómetros | 4250348718068 | Medición sin contacto: 0 ... 99.999 r.p.m. Medición con contacto: 0,5 ... 19.999 r.p.m. Velocidad superficial: 0,05 ... 1.999,9 r.p.m. Distancia de medición óptica: 5 ... 150 cm | 175.90 | 8
| PCE-T 260 | Tacómetro PCE-T 260 | Tacómetros | 4250348716835 | Tacómetro óptico y de contacto Rango: 5 ... 99999 U/min Estroboscopio LED Medición de temperatura: Tipo K, PT 1000, Infrarrojo | 295.90 | 8
| PCE-T236 | Tacómetro PCE-T236 | Tacómetros | 4250348701367 | Medidor de revoluciones óptico y por contacto | 115.90 | 8
| PCE-T237 | Tacómetro PCE-T237 | Tacómetros | 4250348715906 | Medición en metros: 0,1 ... 199.999 m Frecuencia: 0,4 ... 1666,65 Hz Medición de pulso: 360 ... 19.999 | 124.90 | 8
Termohigrómetros
| PCE-313 S | Termohigrómetro PCE-313 S | Termohigrómetros | 4250348701664 | Con capuchón sinterizado Rango de humedad: 5 ... 95% H.r. Rango de temperatura: 0 ... +50 ºC Resolución: 0,1% H.r. Tarjeta de memoria SD | 334.90 | 8
| PCE-313A | Termohigrómetro PCE-313 A | Termohigrómetros | 4250348700308 | Rango de humedad: 5 ... 95% H.r. Resolución: 0,1% H.r. Rango de temperatura: 0 ... +50 ºC Punto de rocío calculado Termoelemento tipo K Temperatura de bulbo húmedo | 244.90 | 8
| PCE-320 | Termohigrómetro PCE-320 | Termohigrómetros | 4250348700322 | Humedad: 0 ... 100 % Temperatura: -20 … +50 ºC Resolución: 0,1 % Hr ; 0,1 ºC Precisión: ± 3,0 % Hr ; ± 1,0 ºC | 249.90 | 8
| PCE-330 | Termohigrómetro PCE-330 | Termohigrómetros | 4250348714169 | Alta precisión Memoria hasta 16,000 valores de medición Medición rápida | 324.90 | 8
| PCE-444 | Termohigrómetro PCE-444 | Termohigrómetros | 4250348717269 | Rango Temperatura / Humedad: -20 ... +70 °C ; 0 ... 100 % H.r. Precisión temperatura / Humedad: ±1,0 °C ; 0,1 °C | 29.90 | 8
| PCE-555 | Termohigrómetro PCE-555 | Termohigrómetros | 4250348700384 | Humedad: 0 … 100% H.r. Temperatura: -30 … +100 °C Resolución: 0,01% H.r. ; 0,01 °C Cálculo del punto de rocío | 75.90 | 8
| PCE-HT 112 | Termohigrómetro registrador PCE-HT 112 | Termohigrómetros | 4250348721372 | Temperatura: -30 ... 65 °C (Interno) ; - 40 ... 125 °C (Externo) Humedad relativa: 0 ... 100 % H.r. (interno y externo) Memoria para 25920 valores Almacena lo valores en formato PDF | 99.90 | 8
| PCE-HT 114 | Termohigrómetro registrador PCE-HT 114 | Termohigrómetros | 4250348720115 | Temperatura: -40 ... 125 °C (externo) Humedad relativa: 0 ... 100 % H.r.(externo) Memoria para 25.920 valores Almacena lo valores en formato PDF | 119.90 | 8
| PCE-HT 120 | Termohigrómetro PCE-HT 120 | Termohigrómetros | 4250348721396 | Humedad relativa Temperatura Punto de rocío Temperatura del bulbo húmedo Ethernet: WLAN / WIFI ; Accespoint und Clientmodus Conexión para sensor externo PT1000 | 299.90 | 8
| PCE-HT 50 | Termohigrómetro PCE-HT 50 | Termohigrómetros | 4250348718839 | Sensor interno de temperatura y humedad Con sensor externo de temperatura Indicación de la fecha y la hora Con función despertador Alimentación por pilas | 24.90 | 8
| PCE-HT 70 | Termohigómetro registrador PCE-HT 70 | Termohigrómetros | 4250348719836 | Rango de temperatura: -40 ... 85 °C Rango de humedad relativa: 0 ... 100 % Memoria para máximo 16.000 valores Permite exportar datos desde el software Autonomía: 450 días Ajuste de la cuota de registro desde 1 segundo | 49.90 | 8
| PCE-HT 71N | Termohigrómetro registrador USB PCE-HT 71N | Termohigrómetros | 4250348707024 | Rango de medición: -40 ... +70 ºC / 0 ... 100 % (sin condensación) Precisión: ±1 °C / ±3 % H.r. Resolución: 0,1 °C / 0,1 % H.r. Cálculo del punto de rocío mediante el software (Precisión ± 2 ° C) Interfaz USB | 69.90 | 8
| PCE-HT 72 | Termohigrómetro registrador USB PCE-HT 72 | Termohigrómetros | 4250348719195 | Rango de medición Temp.: -30 ... 60 °C Rango de medición Humedad rel.: 0 ... 100 % H.r. Informe en pdf Posibilidad de exportar datos en formato CSV Software de programación Memoria para 20010 valores | 64.90 | 8
| PCE-HT110 | Termohigrómetro PCE-HT110 | Termohigrómetros | 4250348700889 | Rango de medida: 0 … +50 °C ; 10 ... 90 % H.r. Intervalo: 5 s ... 10 min. ; Memoria: tarjeta SD de 1 ... 16 GB | 189.90 | 8
| PCE-HVAC 3 | Medidor de climatización HVAC PCE-HVAC 3 | Termohigrómetros | 4250348716033 | Temperatura (ºC, ºF) Humedad (% H.r.) ambiental Punto de rocío Temperatura de bulbo húmedo | 159.90 | 8
| PCE-ITF 5 | Termohigrómetro PCE-ITF 5 | Termohigrómetros | 4250348719522 | Temperatura infrarroja: -50 ... 550 °C Temperatura del aire: -45 ... 60 °C Humedad: 0 ... 100 % H.r. Óptica 12 : 1 Láser circular | 49.90 | 8
| PCE-TH 5 | Termohigrómetro PCE-TH 5 | Termohigrómetros | 4250348712066 | Rango de medición de temperatura: -20 ... +50 ºC Rango de medición de humedad: 0 ... 99,9 % H.r. Resolución: 0,1 ºC, 0,1% H.r. Punto de rocío y temperatura de bulbo húmedo | 49.90 | 8
| PCE-THB 38 | Barómetro PCE-THB 38 | Termohigrómetros | 4250348701442 | Temperatura: 0 ... + 50 ºC ; Humedad relativa: 10 ... 95 % H.r. Presión barométrica: 10 ... 1100 hPa (mbar) Punto de rocío: -25 ... +49 ºC | 124.90 | 8
| PCE-THB 40 | Barómetro PCE-THB 40 | Termohigrómetros | 4250348707086 | Rango de temperatura: 0 ... +50 ºC Rango de humedad: 10 ... 90 % H.r. Rango de presión : 10 ... 1100 hPa (mbar) | 189.90 | 8
| PCE-WM1 | Termohigrómetro PCE-WM1 | Termohigrómetros | 4250348702111 | Rango de medición: 10 ... 99,9 % H.r. Resolución: ±2 % Precisión: ±2 Incluye 2x sondas | 749.90 | 8
Termómetros
| PCE-670 | Termómetro infrarrojo PCE-670 | Termómetros | 4250348719447 | Rango de medición IR: -33 ... 500 °C Precisión: ± 2 % del valor o ± 2 °C; aplica el valor más alto Unidades: °C o °F Óptica de 9:1 | 54.90 | 8
| PCE-675 | Termómetro infrarrojo PCE-675 incl. Tipo K | Termómetros | 4250348720108 | Rango de medida: 0 … +50 °C / 10 ... 90 % H.r. Intervalo: 5 s ... 10 min. Memoria: tarjeta SD de 1 ... 16 GB Pantalla LCD Incluye soporte de pared | 69.90 | 8
| PCE-779N | Termómetro infrarrojo PCE-779N | Termómetros | 4250348714213 | Infrarrojo: -60 ... +760 °C Termoelemento: -64 ... +1400 °C Grado de emisividad: Ajustable | 134.90 | 8
| PCE-780 | Termómetro infrarrojo PCE-780 | Termómetros | 4250348717559 | Medición de temperatura infrarroja Medición de temperatura y humedad del aire Cálculo del punto de rocío Pantalla LCD de alto contraste | 104.90 | 8
| PCE-889B | Termómetro infrarrojo PCE-889B | Termómetros | 4250348715036 | Rango: -50 ... +1000 °C Óptica 30:1 Indicación valor máx, Ajuste del grado de emisividad | 119.90 | 8
| PCE-890U | Termómetro infrarrojo PCE-890U | Termómetros | 4250348714640 | Medición: -50 ... +1150 ºC Precisión: ± 1,5 % ± 2 °C(0 … +500 °C) Resolución: 0,1 °C < 1000; 1 °C > 1000 Óptica de 50 : 1 | 224.90 | 8
| PCE-893 | Termómetro infrarrojo PCE-893 | Termómetros | 4250348719133 | Medición por infrarrojos: Rango: -50 ... 1200 °C Termoelemento: Rango: -50 ... 1370 °C Óptica infrarroja: 50:1 Grado de emisividad ajustable Posibilidad de conectar termoelemento tipo K | 324.90 | 8
| PCE-894 | Termómetro infrarrojo PCE-894 | Termómetros | 4250348719140 | Rango de temperatura: -50 ... +1850 °C Grados de emisividad ajustables Tiempo de respuesta de sólo 150 ms Con entrada para termopar Interfaz Bluetooth | 554.90 | 8
| PCE-895 | Termómetro infrarrojo PCE-895 | Termómetros | 4250348717689 | Rango de temperatura hasta 1600 °C Medidor de temperatura compacto con puntero láser dual Medición por infrarrojo o sonda tipo K Resolución óptica: 60 : 1 Grado de emisividad ajustable Calibrable | 489.90 | 8
| PCE-FOT 10 | Comprobador de higiene para freidoras PCE-FOT 10 | Termómetros | 4250348718082 | Rango de medición de temperatura: +30 ... +200 °C Rango de medición del aceite (valor de PC): 0,5 ... 40% compuestos polares | 198.90 | 8
| PCE-HPT 1 | Termómetro PCE-HPT 1 | Termómetros | 4250348711038 | Rango de medición: -100 ... +400 ºC Precisión: ±0,05 % + 0,1 °C (18 ... 28 °C) solo aparato Resolución: 0,01 ºC | 344.90 | 8
| PCE-IR 100 | Termómetro para alimentos PCE-IR 100 | Termómetros | 4250348700926 | Rango de temperatura IR: -33 ... +220 °C Rango de temperatura con contacto: -55 ... +330 °C Resolución: 0,2 °C Termómetro HACCP / APPCC | 84.90 | 8
| PCE-IR 80 | Termómetro infrarrojo PCE-IR 80 | Termómetros | 4250348719256 | Rango de medición con infrarrojo: -35 ... 330 °C Rango de medición por contacto: -20 ... 260 °C Relación del punto de medición: 4 : 1 Para alimentos congelados, fríos y calientes | 34.90 | 8
| PCE-JR 911 | Termómetro infrarrojo PCE-JR 911 | Termómetros | 4250348701657 | Rango: -40 ... + 500 ºC Resolución: 0,1 ºC Precisión: ± 2 % del valor de medición o ± 2 ºC Óptica: 8:1 Grado de emisión ajustable | 294.90 | 8
| PCE-ST 1 | Termómetro para alimentos PCE-ST 1 | Termómetros | 4250348707642 | Rango de medición: -40 ... +250 °C Resolución: 0,1 °C Precisión: ±1,5 °C ±2 ºC Sensor: NTC | 24.90 | 8
| PCE-T 1200 | Termómetro PCE-T 1200 | Termómetros | 4250348712004 | 12 canales (°C ; ºF) 6 tipos diferentes de termopares Rango de medida: 0 ... +50 ºC ; 0 ,,, 85% H.r. | 785.90 | 8
| PCE-T 318 | Termómetro PCE-T 318 | Termómetros | 4250348717566 | Rango de medición: -100 ... 300 °C Resolución 0,1 °C Precisión: ± (0,1 % del valor + 0,4 °C) Con sonda PT100 clase A de 4 hilos | 169.90 | 8
| PCE-T312N | Termómetro PCE-T312N | Termómetros | 4250348717917 | 2 entradas para sondas tipo K Rango: -210 ... +1372 °C Medición directa y diferencial ; °C, °F o Kelvin Desplazamiento del punto cero | 69.90 | 8
| PCE-T 330 | Termómetro PCE-T 330 | Termómetros | 4250348722720 | Rango de medición depende del sensor: -200 ... 1370 °C Resolución: 0,01 °C Registrador de temperatura de 2 canales Para termoelementos de tipo K, T y J Memoria para 20.000 valores | 169.90 | 8
| PCE-T390 | Termómetro PCE-T390 | Termómetros | 4250348701886 | Rango de medición: Tipo K: -100 ... +1370 °C Tipo Pt100: -200 ... +850 °C Resolución: Tipo K: 0,1 °C (-100 ... +1000 °C) | 224.90 | 8
Torquímetros
| PCE-CTT 2 | Torquímetro PCE-CTT 2 | Torquímetros | 4250348722775 | 1,389.90 | 1,389.90
| PCE-CTT 5 | Torquímetro PCE-CTT 5 | Torquímetros | 4250348722782 | 1,389.90 | 1,389.90
| PCE-CTT 10 | Torquímetro PCE-CTT 10 | Torquímetros | 4250348722799 | 1,394.90 | 1,394.90
| PCE-DFG N 5TW | Torquímetro PCE-DFG N 5TW | Torquímetros |  | 1,279.90 | 1,279.90
| PCE-DFG N 10TW | Torquímetro PCE-DFG N 10TW | Torquímetros |  | 1,279.90 | 1,279.90
| PCE-DFG N 50TW | Torquímetro PCE-DFG N 50TW | Torquímetros |  | 1,279.90 | 1,279.90
| PCE-DFG N 100TW | Torquímetro PCE-DFG N 100TW | Torquímetros |  | 1,224.90 | 1,224.90
| PCE-TM 80 | Torquímetro PCE-TM 80 | Torquímetros | 4250348707512 | 649.90 | 649.90
Transpaleta pesadora
| PCE-PTS 1N | Transpaleta pesadora PCE-PTS 1N | Transpaleta pesadora | 4250348712233 | Rango de tara: 2000 kg Capacidad de lectura: 1 kg Reproducibilidad: 2 kg | 984.90 | 100
Turbidímetro
| PCE-TUM 20 | Turbidímetro PCE-TUM 20 | Turbidímetros | 4250348708250 | Rango de medición: 0,00 hasta 50,00 NTU 50 hasta 1000 NTU | 449.90 | 8
| PCE-TUM 50 | Turbidímetro PCE-TUM 50 | Turbidímetros | 4250348721877 | Método de medición: ISO 7027 (90°) Rangos de medición: 0 ... 2000 NTU 0 ... 500 EBC 0 ... 9999 ASBC | 984.90 | 8
Vibrómetros
| PCE-PVS 10 | Sensor de vibración PCE-PVS 10 | Vibrómetros | 4250348722584 | Rango de medición: ± 12,7 mm/s Rango de frecuencia: 3 ... 1500 Hz Construcción: Conexión vertical Alimentación: 12 ... 24 V DC en bucle de corriente | 424.90 | 8
| PCE-PVS 20 | Sensor de vibración PCE-PVS 20 | Vibrómetros | 4250348722591 | Rango de medición: ± 25,4 mm/s Rango de frecuencia: 3 ... 1500 Hz Construcción: Conexión vertical Alimentación: 12 ... 24 V DC en bucle de corriente | 424.90 | 8
| PCE-PVS 30 | Sensor de vibración PCE-PVS 30 | Vibrómetros | 4250348722607 | Rango de medición: ± 12,7 mm/s Rango de frecuencia: 3 ... 1500 Hz Construcción: Conexión lateral Alimentación: 12 ... 24 V DC en bucle de corriente | 424.90 | 8
| PCE-S 40 | Vibrómetro PCE-S 40 | Vibrómetros | 4250348714367 | Para mantenimiento preventivo Varilla: aprox, 16,5 cm Longitud total: aprox, 1 m Acoples para el auricular | 49.90 | 8
| PCE-S 41 | Vibrómetro PCE-S 41 | Vibrómetros | 4250348701282 | Rango de frecuencia: 100 Hz … 10 kHz Incluye auriculares, 2 sensores de acero (70 y 290 mm), maletin de transporte | 89.90 | 8
| PCE-S 42 | Vibrómetro PCE-S 42 | Vibrómetros | 4250348714374 | Rango de frecuencia: 30 Hz ... 15 KHz Para el mantenimiento preventivo Auricular con reducción de ruido Manejo sencillo | 294.90 | 8
| PCE-VD 3 | Vibrómetro PCE-VD 3 | Vibrómetros | 4250348707628 | Rango de medición: ±18 g Precisión: ±0,5 g Resolución: 0,00625 g Frecuencia: 0 ... 60 Hz | 134.90 | 8
| PCE-VDR 10 | Vibrómetro PCE-VDR 10 | Vibrómetros | 4250348715982 | Rango de medición: 0,5 ...199,9 m/s² Resolución: 0,1 Precisión: ± (5% de la lectura + 2 dígitos) RS-232 y USB Salida analógica 4 ... 20 mA Pantalla LCD fácil de leer | 594.90 | 8
| PCE-VM 20 | Vibrómetro PCE-VM 20 | Vibrómetros | 4250348719515 | Aceleración: 0 ... 200 m/s², RMS y Peak-Peak Velocidad: 0 ... 200 mm/s, RMS Desplazamiento: 0 ... 2000 µm, Peak-Peak Análisis FFT en tiempo real Valoración directa según DIN ISO 10816 | 1,599.90 | 8
| PCE-VM 5000 | Vibrómetro PCE-VM 5000 | Vibrómetros | 4250348712226 | Rango de frecuencia: 10 Hz ... 1 kHz 4 canales Mide aceleración, velocidad y desplazamiento | 1,594.90 | 8
| PCE-VMS 504 | Vibrómetro PCE-VMS 504 | Vibrómetros | 4250348716002 | Comunicación inalámbrica mediante ZigBee Rango de frecuencia entre 5 Hz y 10 kHz Sensores Piezo inalámbricos Gran alcance Siempre ampliable | 3,950.90 | 8
| PCE-VT 1100 | Vibrómetro PCE-VT 1100 | Vibrómetros | 4250348714091 | Rango de medida de frecuencia: 10 Hz ... 1 kHz Mide velocidad, aceleración y desplazamiento | 224.90 | 8
| PCE-VT 1100S | Vibrómetro PCE-VT 1100S | Vibrómetros | 4250348718365 | Rango de medida de frecuencia: 10 Hz ... 1 kHz Mide velocidad, aceleración y desplazamiento Sensor estándar: 45 mm Mantiene el resultado en la pantalla tras cada medición | 224.90 | 8
| PCE-VT 1300 | Vibrómetro PCE-VT 1300 | Vibrómetros | 4250348722829 | Rango de frecuencia: 1 ... 15 KHz (HI) Medición de aceleración, velocidad y desplazamiento Sensor de aceleración de cerámica piezoeléctrico Sensor: 10 mm | 295.90 | 8
| PCE-VT 1300S | Vibrómetro PCE-VT 1300S | Vibrómetros | 4250348722836 | Rango de frecuencia: 1 ... 15 KHz (HI) Medición de aceleración, velocidad y desplazamiento Sensor de aceleración de cerámica piezoeléctrico Sensor: 45 mm | 295.90 | 8
| PCE-VT 204 | Vibrómetro PCE-VT 204 | Vibrómetros | 4250348701534 | Mide desplazamiento, velocidad y aceleración de vibración Interfaz RS-232 Memoria para 1,000 valores LCD de 15 mm | 644.90 | 8
| PCE-VT 2800 | Vibrómetro PCE-VT 2800 | Vibrómetros | 4250348711984 | Aceleración: 0,5 ... 199,9 m/s² / 0,05 ... 20,39 G / 2 ... 656 ft/s² Velocidad: 0,5 ... 199,9 mm/s / 0,05 ... 19,99 cm/s / 0,02 ... 7,87 pulgada/s Desplazamiento: 1,999 mm / 0,078 pulgadas | 559.90 | 8
Videoendoscopios
| PCE-IVE 300 | Videoendoscopio PCE-IVE 300 | Videoendoscopios | 4250348718235 | Sonda rígida de 1 m Memoria Registro de imagen y video Cabezal de 28 mm | 999.90 | 8
| PCE-IVE 320 | Videoendoscopio PCE-IVE 320 | Videoendoscopios | 4250348714329 | Monitor LCD Hasta 3 m de longitud Diámetro de la cámara: 32 mm Memoria | 879.90 | 8
| PCE-IVE 330 | Videoendoscopio PCE-IVE 330 | Videoendoscopios | 4250348718303 | Cabezal de la cámara flexible Pantalla LCD de 8" Hasta tres metros de longitud Diámetro de la cámara: 32 mm Función memoria | 994.90 | 8
| PCE-VE 1000 | Videoendoscopio PCE-VE 1000 | Videoendoscopios | 4250348715845 | Psibilidad de solicitar y conectar diferentes sondas Registro de imagen y video Incluye tarjeta de memoria de 8 GB Iluminación LED Incluye maletín de transporte robusto | 1,599.90 | 8
| PCE-VE 1014N-F | Videoendoscopio PCE-VE 1014N-F Cabezal bidireccionable | Videoendoscopios | 4250348717078 | Longitud del cable: 1,5 m Cabezal articulado en 2 direcciones ; Iluminación LED Diámetro del cabezal: 4,5 mm Resolución: 640 x 480 píxeles Registro de imágenes y vídeos Incl. tarjeta de memoria 8 GB | 2,599.90 | 8
| PCE-VE 1030N | Videoendoscopio PCE-VE 1030N | Videoendoscopios | 4250348717085 | Diámetro del cabezal: sólo 28 mm Cabezal resistente al agua Longitud del cable de la cámara: 30 m Pantalla LCD de 7" Tarjeta de memoria SD Iluminación LED potente | 2,499.90 | 8
| PCE-VE 1036HR-F | Videoendoscopio PCE-VE 1036HR-F | Videoendoscopios | 4250348715944 | Longitud del cable: 3 m Cabezal: 2 direcciones Diámetro del cabezal: Ø 6 mm Resolución: 640 x 480 Píxeles Registro de imagen y video ; Incluye tarjeta SD de 8 GB Iluminación LED | 2,749.90 | 8
| PCE-VE 180 | Videoendoscopio PCE-VE 180 | Videoendoscopios | 4250348717054 | Longitud de la sonda: 1 m Diámetro de la sonda: Ø 3,9 mm Distancia focal: 30 ... 80 mm Imagen y video | 244.90 | 8
| PCE-VE 200 | Videoendoscopio PCE-VE 200 | Videoendoscopios | 4250348715104 | Digital Diámetro sonda: 4,5 mm Interfaz: Micro USB 2.0, salida TV, ranura para micro SD Memoria: Tarjeta micro SD Longitud sonda: 1 m | 324.90 | 8
| PCE-VE 200-S | Videoendoscopio PCE-VE 200-S | Videoendoscopios | 4250348715937 | Diámetro sonda: 3,7 mm Interfaz: Micro USB 2.0, salida TV, ranura para micro SD Memoria: Tarjeta micro SD Longitud sonda: 1 m | 449.90 | 8
| PCE-VE 200-S3 | Videoendoscopio PCE-VE 200-S3 | Videoendoscopios | 4250348718136 | Diámetro sonda: 3,7 mm Interfaz: Micro USB 2.0, salida TV, ranura para micro SD Memoria: Tarjeta micro SD Longitud sonda: 3 m | 519.90 | 8
| PCE-VE 200SV1 | Videoendoscopio PCE-VE 200SV1 | Videoendoscopios | 4250348717764 | Diámetro sonda: 9 mm Longitud sonda: 1 m Cámara con visión frontal y lateral Interfaz: Micro USB 2,0 Memoria: Tarjeta Micro SD | 339.90 | 8
| PCE-VE 200SV3 | Videoendoscopio PCE-VE 200SV3 | Videoendoscopios | 4250348717771 | Diámetro sonda: 9 mm Longitud sonda: 3 m Cámara con visión frontal y lateral Interfaz: Micro USB 2,0 Memoria: Tarjeta Micro SD | 369.90 | 8
| PCE-VE 200UV | Videoendoscopio PCE-VE 200UV | Videoendoscopios | 4250348718372 | Longitud de onda de la fuente de luz UV: 365 nm Cabezal de la cámara: Ø 10 mm Longitud del cable: 1 m Cabezal con cámara frontal y lateral Interfaz: Micro USB 2.0, salida de TV, ranura para Micro SD | 795.90 | 8
| PCE-VE 250 | Videoendoscopio PCE-VE 250 | Videoendoscopios | 4250348717504 | Videoendoscopio con función de limpieza Diámetro del cabezal de la cámara: 8,5 mm Longitud sonda: aprox. 90cm Pantalla 3,5 " TFT LCD Zoom de 4 aumentos, digital ; Campo / Ángulo de visión 60 ° Iluminación del cabezal con 6 LED blancos | 279.90 | 8
| PCE-VE 270HR | Videoendoscopio PCE-VE 270HR | Videoendoscopios | 4250348722621 | Longitud de la sonda endoscópica: 2 m Diámetro de la sonda endoscópica: 2,8 mm Ángulo visual 0° Resolución cámara / sensor de imagen: 400 x 400 píxeles Iluminación LED Tipo de sonda flexible Salida de vídeo: HDMI | 2,699.90 | 8
| PCE-VE 320HR | Videoendoscopio PCE-VE 320HR | Videoendoscopios | 4250348715647 | Función Boost: Mejora de la calidad de imagen en condiciones de poca luz / Posibilidad de girar la imagen Iluminación LED (2 LED laterales para una iluminación mejor usando el espejo Diámetro de la sonda: Ø 5,5 mm, Longitud del cable: 1 m Interfaz: mini USB 1.1 y salida AV Memoria: Tarjeta de memoria SD (incluida) | 669.90 | 8
| PCE-VE 320N | Videoendoscopio PCE-VE 320N | Videoendoscopios | 4250348709257 | Diámetro: Ø 5,5 mm Longitud del cable: 1.000 mm Interfaz: mini-USB 1.1 y AV out Memoria: Tarjeta SD (incluida) | 619.90 | 8
| PCE-VE 330N | Videoendoscopio PCE-VE 330N | Videoendoscopios | 4250348709264 | Digital ; Diámetro: Ø 5,5 mm Longitud del cable: 2.000 mm Interfaz: mini-USB 1.1 y AV out Memoria: Tarjeta SD (incluida) | 634.90 | 8
| PCE-VE 333HR | Videoendoscopio PCE-VE 333HR | Videoendoscopios | 4250348715661 | Función Boost: Mejora de la calidad de imagen en condiciones de poca luz ; Iluminación LED (2 LED laterales para una iluminación mejor usando el espejo ; Posibilidad de girar la imagen Diámetro de la sonda: Ø 5,5 mm / Longitud del cable: 3 m Interfaz: mini USB 1.1 y salida AV | 689.90 | 8
| PCE-VE 340N | Videoendoscopio PCE-VE 340N | Videoendoscopios | 4250348709271 | Digital Diámetro: Ø 5,5 mm Longitud del cable: 10.000 mm Interfaz: mini-USB 1.1 y AV out Memoria: Tarjeta SD (incluida) | 949.90 | 8
| PCE-VE 350HR | Videoendoscopio PCE-VE 350HR | Videoendoscopios | 4250348715746 | Función Boost: Mejora de la calidad de imagen en condiciones de poca luz ; Iluminación LED (2 LED laterales para una iluminación mejor usando el espejo) ; Posibilidad de girar la imagen Diámetro de la sonda: Ø 6 mm ; Longitud del cable: 1 m Memoria: Tarjeta de memoria SD (incluida) | 1,394.90 | 8
| PCE-VE 350HR3 | Videoendoscopio PCE-VE 350HR3 | Videoendoscopios | 4250348716361 | Diámetro de la sonda: Ø 6 mm Longitud del cable: 3 m Función Boost ; Iluminación a través de 2 LED laterales Tarjeta SD incluida | 1,576.90 | 8
| PCE-VE 355N | Videoendoscopio PCE-VE 355N / 2 direcciones | Videoendoscopios | 4250348718747 | Cabezal articulado en 2 direcciones Digital Diámetro de la sonda: Ø 4,5 mm Interfaz: Mini-USB 1.1 y AV out/in Tarjeta de memoria de 8 GB (incl.) Longitud del cable: 1,5 m | 1,694.90 | 8
| PCE-VE 355N3 | Videoendoscopio PCE-VE 355N3 / 2 direcciones | Videoendoscopios | 4250348718754 | Cabezal articulado en 2 direcciones Digital Diámetro de la sonda: Ø 4,5 mm Interfaz: Mini-USB 1.1 y AV out/in Tarjeta de memoria SD (incluida) Longitud del cable: 3 m | 1,949.90 | 8
| PCE-VE 360N | Videoendoscopio PCE-VE 360N | Videoendoscopios | 4250348709295 | Diámetro: Ø 3,9 mm Longitud del cable: 1,000 mm Digital Interfaz: mini-USB 1,1 y AV out Memoria: Tarjeta SD (incluida) | 1,149.90 | 8
| PCE-VE 370HR | Videoendoscopio PCE-VE 370HR | Videoendoscopios | 4250348715777 | Función Boost: Mejora de la calidad de imagen en condiciones de poca luz ; Iluminación LED (2 LED laterales para una mejor iluminación usando el espejo Diámetro: Ø 6 mm ; Cabezal direccionable en 4 sentidos Memoria: Tarjeta de memoria SD (incluida) Longitud del cable: 1 m | 2,494.90 | 8
| PCE-VE 370HR3 | Videoendoscopio PCE-VE 370HR3 | Videoendoscopios | 4250348715784 | Función Boost: Mejora de la calidad de imagen en condiciones de poca luz ; Iluminación LED (2 LED laterales para una mejor iluminación usando el espejo) Diámetro: Ø 6 mm Cabezal articulado en 4 direcciones Memoria: Tarjeta de memoria SD (incluida) Longitud del cable: 3 m | 2,894.90 | 8
| PCE-VE 380N | Videoendoscopio PCE-VE 380N | Videoendoscopios | 4250348711953 | Digital Diámetro del cabezal de la sonda de sólo 28 mm ; Cable deslizante con 30 m de longitud Cabezal de la sonda resistente al agua Tarjeta de memoria SD Iluminación LED potente Incluye receptor (para localizar el cabezal) | 1,749.90 | 8
| PCE-VE 380N-LOC | Videoendoscopio PCE-VE 380N-LOC | Vindeoendoscopios | 4250348718266 | Diámetro del cabezal de la sonda de sólo 28 mm Cabezal de la sonda resistente al agua Cable deslizante con 30 m de longitud Tarjeta de memoria SD Iluminación LED potente Incluye receptor (para localizar el cabezal) | 2,494.90 | 8
| PCE-VE 390N | Videoendoscopio PCE-VE 390N | Videoendoscopios | 4250348718761 | Diámetro del cabezal: Ø 28 mm Longitud del cable de la cámara: 10 m Interfaz: mini-USB 1.1 y AV out Memoria: Tarjeta SD (incluida) | 1,199.90 | 8
| PCE-VE 500N | Videoendoscopio PCE-VE 500N | Videoendoscopios | 4250348722119 | Longitud: 1000 mm Cabezal articulado Ø 4,5 mm Transmisión de imagen por Wifi Para iOS y Android Resolución cámara / sensor de imagen: 1024 x 768 Px | 1,174.90 | 8
| PCE-VE 800N4 | Videoendoscopio PCE-VE 800N4 | Videoendoscopios | 4250348720122 | Diámetro cabezal y sonda endoscópica: 2,8 mm Cabezal articulado en 4 direcciones Longitud del cabezal: 8 mm Radio de curvatura: 7 mm Longitud sonda endoscópica:1,5 m Resolución imagen:400 x 400 Pixel | 6,974.90 | 8
Viscosímetros
| PCE-RVI 6 | Viscosímetro PCE-RVI 6 | Viscosímetros |  | Desviación de la medición: ±1,5 % del fondo escala Reproducibilidad: ±1,0 % del fondo escala Velocidad de la hélice: 200 r.p.m. ±0,5 Volumen de la probeta: aprox. 600 ml | 2,294.90 | 8
* Precios válidos para 2021, salvo error tipográfico. * Precios sujetos a posibles cambios. Consúltenos para confirmar. * IVA no incluido * Actualización 14/01/2020